## JUL-25
GOVERNO DO ESTADO DO ESPÍRITO SANTO
Secretaria Estadual da Educação - SEDU
Subsecretaria de Suporte a Educação - SESE/GERFE
Relatório de Composição de Preços Unitários do Orçamento
Orçamento: 1593601 - REFERENCIAL DE PREÇOS PARA MANUTENÇÃO VIA PROGEFE
Órgão Cliente: SEDU |  |  | Órgão Gerente: SEDU |  |  |  |  | Data Base: Julho/2025
Planilha: | 1 - MURO
Serviço: | 010101 - Demolição de muro em alvenaria, inclusive estrutura em concreto armado (pilares cintas e vigas) | [7 empty] | Unidade: | m3
Base: | LABOR - 2024 | Código Base: |  | 010316 |  | Fonte: | LABOR |  | Versão: | 1
Equipamento |  | Código | Unid | Quant. | Ut. Pr. | Ut. Impr. | Vl. Hr. Prod | Vl. Hr. Imp. | Custo Horário
(A) Total: | [8 empty] | 0
Mão-de-obra |  | Código | Unid | Sal/Hora | Encargos(%) | Sal/Hora c/ LS | Consumo |  | Custo Horário
PEDREIRO (OFICIAL - SINDUSCON) |  | 010139 | H | 10.12 | 157.27 | 26.03 | 11.44 |  | 297.78
SERVENTE (AUXILIAR DE OBRAS - SINDUSCON) |  | 010146 | H | 7.65 | 157.27 | 19.68 | 24.8 |  | 488.06
(B) Total: | [8 empty] | 785.84
Itens de incidência |  | Código | Fator |  | MO | EQ | MA | Custo
(C) Total: | [8 empty] | 0
Custo Horário da Execução (A)+(B)+(C): | [8 empty] | 785.84
(D) Produção da Equipe: | [8 empty] | 1
(E) Custo Unitário da Execução [(A/D)+(B/D)+(C/D)]: | [8 empty] | 785.84
Material |  |  |  | Código | Unid | Custo | Consumo |  | Custo Unitário
(F) Total: | [8 empty] | 0
Serviços |  |  |  | Código | Unid | Custo | Consumo |  | Custo Unitário
(G) Total: | [8 empty] | 0
Itens de transporte |  | Código | Unid | Fórmula | X1 | X2 | X3 | Custo Unit. | Consumo | Custo Unitário
(H) Total: | [8 empty] | 0
Custo Direto Total (E)+(F)+(G)+(H): | [8 empty] | 785.84
BDI: | [8 empty] | 261.29
Preço Unitário Total: | [8 empty] | 1047.13
Planilha: | 1 - MURO
Serviço: | 010201 - Locação de obra com gabarito de madeira | [7 empty] | Unidade: | m2
Base: | LABOR - 2024 | Código Base: |  | 010501 |  | Fonte: | LABOR |  | Versão: | 1
Equipamento |  | Código | Unid | Quant. | Ut. Pr. | Ut. Impr. | Vl. Hr. Prod | Vl. Hr. Imp. | Custo Horário
(A) Total: | [8 empty] | 0
Mão-de-obra |  | Código | Unid | Sal/Hora | Encargos(%) | Sal/Hora c/ LS | Consumo |  | Custo Horário
CARPINTEIRO (OFICIAL - SINDUSCON) |  | 010111 | H | 10.12 | 157.27 | 26.03 | 0.13 |  | 3.38
SERVENTE (AUXILIAR DE OBRAS - SINDUSCON) |  | 010146 | H | 7.65 | 157.27 | 19.68 | 0.13 |  | 2.55
(B) Total: | [8 empty] | 5.93
Itens de incidência |  | Código | Fator |  | MO | EQ | MA | Custo
(C) Total: | [8 empty] | 0
Custo Horário da Execução (A)+(B)+(C): | [8 empty] | 5.93
(D) Produção da Equipe: | [8 empty] | 1
(E) Custo Unitário da Execução [(A/D)+(B/D)+(C/D)]: | [8 empty] | 5.93
Material |  |  |  | Código | Unid | Custo | Consumo |  | Custo Unitário
TABUA DE MADEIRA PINUS 30 X 2.5 CM (TAIPA DE 1ª) |  |  |  | 020987 | M2 | 47.97 | 0.09 |  | 4.31
PONTALETE DE MADEIRA BRUTA DE 3ª 8.0 X 8.0 CM |  |  |  | 021009 | M | 9.98 | 0.04 |  | 0.39
PREGO - PRECO MEDIO DAS BITOLAS |  |  |  | 026560 | KG | 13.66 | 0.012 |  | 0.16
ARAME GALVANIZADO N.16 BWG |  |  |  | 027005 | KG | 16.29 | 0.02 |  | 0.32
(F) Total: | [8 empty] | 5.18
Serviços |  |  |  | Código | Unid | Custo | Consumo |  | Custo Unitário
(G) Total: | [8 empty] | 0
Itens de transporte |  | Código | Unid | Fórmula | X1 | X2 | X3 | Custo Unit. | Consumo | Custo Unitário
(H) Total: | [8 empty] | 0
Custo Direto Total (E)+(F)+(G)+(H): | [8 empty] | 11.11
BDI: | [8 empty] | 3.69
Preço Unitário Total: | [8 empty] | 14.8
Planilha: | 1 - MURO
Serviço: | 020101 - Escavação manual em material de 1a. categoria, até 1.50 m de profundidade | [7 empty] | Unidade: | m3
Base: | LABOR - 2024 | Código Base: |  | 030101 |  | Fonte: | LABOR |  | Versão: | 1
Equipamento |  | Código | Unid | Quant. | Ut. Pr. | Ut. Impr. | Vl. Hr. Prod | Vl. Hr. Imp. | Custo Horário
(A) Total: | [8 empty] | 0
Mão-de-obra |  | Código | Unid | Sal/Hora | Encargos(%) | Sal/Hora c/ LS | Consumo |  | Custo Horário
SERVENTE (AUXILIAR DE OBRAS - SINDUSCON) |  | 010146 | H | 7.65 | 157.27 | 19.68 | 3.25 |  | 63.96
(B) Total: | [8 empty] | 63.96
Itens de incidência |  | Código | Fator |  | MO | EQ | MA | Custo
(C) Total: | [8 empty] | 0
Custo Horário da Execução (A)+(B)+(C): | [8 empty] | 63.96
(D) Produção da Equipe: | [8 empty] | 1
(E) Custo Unitário da Execução [(A/D)+(B/D)+(C/D)]: | [8 empty] | 63.96
Material |  |  |  | Código | Unid | Custo | Consumo |  | Custo Unitário
(F) Total: | [8 empty] | 0
Serviços |  |  |  | Código | Unid | Custo | Consumo |  | Custo Unitário
(G) Total: | [8 empty] | 0
Itens de transporte |  | Código | Unid | Fórmula | X1 | X2 | X3 | Custo Unit. | Consumo | Custo Unitário
(H) Total: | [8 empty] | 0
Custo Direto Total (E)+(F)+(G)+(H): | [8 empty] | 63.96
BDI: | [8 empty] | 21.27
Preço Unitário Total: | [8 empty] | 85.23
Planilha: | 1 - MURO
Serviço: | 020102 - Apiloamento do fundo de vala com maço de 30 a 60kg | [7 empty] | Unidade: | m2
Base: | LABOR - 2024 | Código Base: |  | 030119 |  | Fonte: | LABOR |  | Versão: | 1
Equipamento |  | Código | Unid | Quant. | Ut. Pr. | Ut. Impr. | Vl. Hr. Prod | Vl. Hr. Imp. | Custo Horário
(A) Total: | [8 empty] | 0
Mão-de-obra |  | Código | Unid | Sal/Hora | Encargos(%) | Sal/Hora c/ LS | Consumo |  | Custo Horário
SERVENTE (AUXILIAR DE OBRAS - SINDUSCON) |  | 010146 | H | 7.65 | 157.27 | 19.68 | 1.7 |  | 33.45
(B) Total: | [8 empty] | 33.45
Itens de incidência |  | Código | Fator |  | MO | EQ | MA | Custo
(C) Total: | [8 empty] | 0
Custo Horário da Execução (A)+(B)+(C): | [8 empty] | 33.45
(D) Produção da Equipe: | [8 empty] | 1
(E) Custo Unitário da Execução [(A/D)+(B/D)+(C/D)]: | [8 empty] | 33.45
Material |  |  |  | Código | Unid | Custo | Consumo |  | Custo Unitário
(F) Total: | [8 empty] | 0
Serviços |  |  |  | Código | Unid | Custo | Consumo |  | Custo Unitário
(G) Total: | [8 empty] | 0
Itens de transporte |  | Código | Unid | Fórmula | X1 | X2 | X3 | Custo Unit. | Consumo | Custo Unitário
(H) Total: | [8 empty] | 0
Custo Direto Total (E)+(F)+(G)+(H): | [8 empty] | 33.45
BDI: | [8 empty] | 11.12
Preço Unitário Total: | [8 empty] | 44.57
Planilha: | 1 - MURO
Serviço: | 020201 - Reaterro apiloado de cavas de fundação, em camadas de 20 cm | [7 empty] | Unidade: | m3
Base: | LABOR - 2024 | Código Base: |  | 030201 |  | Fonte: | LABOR |  | Versão: | 1
Equipamento |  | Código | Unid | Quant. | Ut. Pr. | Ut. Impr. | Vl. Hr. Prod | Vl. Hr. Imp. | Custo Horário
(A) Total: | [8 empty] | 0
Mão-de-obra |  | Código | Unid | Sal/Hora | Encargos(%) | Sal/Hora c/ LS | Consumo |  | Custo Horário
SERVENTE (AUXILIAR DE OBRAS - SINDUSCON) |  | 010146 | H | 7.65 | 157.27 | 19.68 | 3.5 |  | 68.88
(B) Total: | [8 empty] | 68.88
Itens de incidência |  | Código | Fator |  | MO | EQ | MA | Custo
(C) Total: | [8 empty] | 0
Custo Horário da Execução (A)+(B)+(C): | [8 empty] | 68.88
(D) Produção da Equipe: | [8 empty] | 1
(E) Custo Unitário da Execução [(A/D)+(B/D)+(C/D)]: | [8 empty] | 68.88
Material |  |  |  | Código | Unid | Custo | Consumo |  | Custo Unitário
(F) Total: | [8 empty] | 0
Serviços |  |  |  | Código | Unid | Custo | Consumo |  | Custo Unitário
(G) Total: | [8 empty] | 0
Itens de transporte |  | Código | Unid | Fórmula | X1 | X2 | X3 | Custo Unit. | Consumo | Custo Unitário
(H) Total: | [8 empty] | 0
Custo Direto Total (E)+(F)+(G)+(H): | [8 empty] | 68.88
BDI: | [8 empty] | 22.9
Preço Unitário Total: | [8 empty] | 91.78
Planilha: | 1 - MURO
Serviço: | 020301 - Transporte de material escavado para bota-fora, em caminhão basculante, em vias urbanas, incluso tempo de espera para carga e descarga em área licenciada de aterro de resíduos | [7 empty] | Unidade: | m3
Base: | BASE LOCAL | Código Base: |  | 2D31.000001 |  | Fonte: | PRÓPRIA |  | Versão: | 1
Equipamento |  | Código | Unid | Quant. | Ut. Pr. | Ut. Impr. | Vl. Hr. Prod | Vl. Hr. Imp. | Custo Horário
(A) Total: | [8 empty] | 0
Mão-de-obra |  | Código | Unid | Sal/Hora | Encargos(%) | Sal/Hora c/ LS | Consumo |  | Custo Horário
(B) Total: | [8 empty] | 0
Itens de incidência |  | Código | Fator |  | MO | EQ | MA | Custo
(C) Total: | [8 empty] | 0
Custo Horário da Execução (A)+(B)+(C): | [8 empty] | 0
(D) Produção da Equipe: | [8 empty] | 1
(E) Custo Unitário da Execução [(A/D)+(B/D)+(C/D)]: | [8 empty] | 0
Material |  |  |  | Código | Unid | Custo | Consumo |  | Custo Unitário
(F) Total: | [8 empty] | 0
Serviços |  |  |  | Código | Unid | Custo | Consumo |  | Custo Unitário
Caminhão basculante 18 m3, com cavalo mecânico de capacidade máxima de tração combinado de 45000kg, potência de 330CV, inclusive semireboque com caçamba metálica - chp diurno - fonte : (BASE LOCAL DO ORCAMENTO 1593601) |  |  |  | '2D31.000002 | chp | 0.092 | 360.4 |  | 33.15
Caminhão basculante 18 m3, com cavalo mecânico de capacidade máxima de tração combinado de 45000kg, potência de 330CV, inclusive semireboque com caçamba metálica - chi diurno - fonte : (BASE LOCAL DO ORCAMENTO 1593601) |  |  |  | '2D31.000003 | chi | 0.04 | 80.61 |  | 3.22
(G) Total: | [8 empty] | 36.37
Itens de transporte |  | Código | Unid | Fórmula | X1 | X2 | X3 | Custo Unit. | Consumo | Custo Unitário
(H) Total: | [8 empty] | 0
Custo Direto Total (E)+(F)+(G)+(H): | [8 empty] | 36.37
BDI: | [8 empty] | 12.09
Preço Unitário Total: | [8 empty] | 48.46
Planilha: | 1 - MURO
Serviço: | 020302 - Índice de preço para remoção de entulho decorrente da execução de obras (Classe A CONAMA - NBR 10.004 - Classe II-B), incluindo aluguel da caçamba, carga, transporte e descarga em área licenciada | [7 empty] | Unidade: | m3
Base: | LABOR - 2024 | Código Base: |  | 030304 |  | Fonte: | LABOR |  | Versão: | 1
Equipamento |  | Código | Unid | Quant. | Ut. Pr. | Ut. Impr. | Vl. Hr. Prod | Vl. Hr. Imp. | Custo Horário
(A) Total: | [8 empty] | 0
Mão-de-obra |  | Código | Unid | Sal/Hora | Encargos(%) | Sal/Hora c/ LS | Consumo |  | Custo Horário
SERVENTE (AUXILIAR DE OBRAS - SINDUSCON) |  | 010146 | H | 7.65 | 157.27 | 19.68 | 0.63 |  | 12.39
(B) Total: | [8 empty] | 12.39
Itens de incidência |  | Código | Fator |  | MO | EQ | MA | Custo
(C) Total: | [8 empty] | 0
Custo Horário da Execução (A)+(B)+(C): | [8 empty] | 12.39
(D) Produção da Equipe: | [8 empty] | 1
(E) Custo Unitário da Execução [(A/D)+(B/D)+(C/D)]: | [8 empty] | 12.39
Material |  |  |  | Código | Unid | Custo | Consumo |  | Custo Unitário
REMOCAO RESIDUOS CLASSE A CONAMA (CACAMBA) CLASSE II B (NBR10004) INCLUSIVE DESTINACAO FINAL |  |  |  | 070114 | M3 | 72 | 1 |  | 72
(F) Total: | [8 empty] | 72
Serviços |  |  |  | Código | Unid | Custo | Consumo |  | Custo Unitário
(G) Total: | [8 empty] | 0
Itens de transporte |  | Código | Unid | Fórmula | X1 | X2 | X3 | Custo Unit. | Consumo | Custo Unitário
(H) Total: | [8 empty] | 0
Custo Direto Total (E)+(F)+(G)+(H): | [8 empty] | 84.39
BDI: | [8 empty] | 28.06
Preço Unitário Total: | [8 empty] | 112.45
Planilha: | 1 - MURO
Serviço: | 030101 - Fôrma de tábua de madeira de 2.5 x 30.0 cm para fundações, levando-se em conta a utilização 5 vezes (incluido o material, corte, montagem, escoramento e desforma) | [7 empty] | Unidade: | m2
Base: | LABOR - 2024 | Código Base: |  | 040206 |  | Fonte: | LABOR |  | Versão: | 1
Equipamento |  | Código | Unid | Quant. | Ut. Pr. | Ut. Impr. | Vl. Hr. Prod | Vl. Hr. Imp. | Custo Horário
(A) Total: | [8 empty] | 0
Mão-de-obra |  | Código | Unid | Sal/Hora | Encargos(%) | Sal/Hora c/ LS | Consumo |  | Custo Horário
AJUDANTE (AJUDANTE PRATICO - SINDUSCON) |  | 010101 | H | 8.53 | 157.27 | 21.94 | 1.3 |  | 28.52
CARPINTEIRO (OFICIAL - SINDUSCON) |  | 010111 | H | 10.12 | 157.27 | 26.03 | 1.3 |  | 33.83
(B) Total: | [8 empty] | 62.35
Itens de incidência |  | Código | Fator |  | MO | EQ | MA | Custo
(C) Total: | [8 empty] | 0
Custo Horário da Execução (A)+(B)+(C): | [8 empty] | 62.35
(D) Produção da Equipe: | [8 empty] | 1
(E) Custo Unitário da Execução [(A/D)+(B/D)+(C/D)]: | [8 empty] | 62.35
Material |  |  |  | Código | Unid | Custo | Consumo |  | Custo Unitário
SARRAFO DE MADEIRA PINUS 10 X 2.5CM |  |  |  | 020985 | M | 5.18 | 0.5 |  | 2.59
TABUA DE MADEIRA PINUS 30 X 2.5 CM |  |  |  | 020988 | M | 13.58 | 1 |  | 13.58
PREGO 18X27 |  |  |  | 026569 | KG | 12.45 | 0.15 |  | 1.86
DESMOLDANTE PARA FORMAS |  |  |  | 028008 | L | 15.8 | 0.4 |  | 6.32
(F) Total: | [8 empty] | 24.35
Serviços |  |  |  | Código | Unid | Custo | Consumo |  | Custo Unitário
(G) Total: | [8 empty] | 0
Itens de transporte |  | Código | Unid | Fórmula | X1 | X2 | X3 | Custo Unit. | Consumo | Custo Unitário
(H) Total: | [8 empty] | 0
Custo Direto Total (E)+(F)+(G)+(H): | [8 empty] | 86.7
BDI: | [8 empty] | 28.83
Preço Unitário Total: | [8 empty] | 115.53
Planilha: | 1 - MURO
Serviço: | 030102 - Fornecimento, preparo e aplicação de concreto magro com consumo mínimo de cimento de 250 kg/m3 (brita 1 e 2) - (5% de perdas já incluído no custo) | [7 empty] | Unidade: | m3
Base: | LABOR - 2024 | Código Base: |  | 040231 |  | Fonte: | LABOR |  | Versão: | 1
Equipamento |  | Código | Unid | Quant. | Ut. Pr. | Ut. Impr. | Vl. Hr. Prod | Vl. Hr. Imp. | Custo Horário
(A) Total: | [8 empty] | 0
Mão-de-obra |  | Código | Unid | Sal/Hora | Encargos(%) | Sal/Hora c/ LS | Consumo |  | Custo Horário
PEDREIRO (OFICIAL - SINDUSCON) |  | 010139 | H | 10.12 | 157.27 | 26.03 | 2.1 |  | 54.66
SERVENTE (AUXILIAR DE OBRAS - SINDUSCON) |  | 010146 | H | 7.65 | 157.27 | 19.68 | 12.6 |  | 247.96
(B) Total: | [8 empty] | 302.62
Itens de incidência |  | Código | Fator |  | MO | EQ | MA | Custo
(C) Total: | [8 empty] | 0
Custo Horário da Execução (A)+(B)+(C): | [8 empty] | 302.62
(D) Produção da Equipe: | [8 empty] | 1
(E) Custo Unitário da Execução [(A/D)+(B/D)+(C/D)]: | [8 empty] | 302.62
Material |  |  |  | Código | Unid | Custo | Consumo |  | Custo Unitário
AREIA LAVADA MEDIA |  |  |  | 020503 | M3 | 142.78 | 0.78015 |  | 111.38
CIMENTO PORTLAND CP III - 40 |  |  |  | 020508 | KG | 0.59 | 274.05 |  | 161.68
BRITA 1 |  |  |  | 020517 | M3 | 160.69 | 0.399 |  | 64.11
BRITA 2 |  |  |  | 020518 | M3 | 160.69 | 0.399 |  | 64.11
(F) Total: | [8 empty] | 401.28
Serviços |  |  |  | Código | Unid | Custo | Consumo |  | Custo Unitário
Betoneira capacidade nominal de 400 l, capacidade de mistura 280 l, motor elétrico trifásico potência de 2 cv, sem carregador - chp diurno |  |  |  | '330103 | chp | 0.7497 | 1.74 |  | 1.3
(G) Total: | [8 empty] | 1.3
Itens de transporte |  | Código | Unid | Fórmula | X1 | X2 | X3 | Custo Unit. | Consumo | Custo Unitário
(H) Total: | [8 empty] | 0
Custo Direto Total (E)+(F)+(G)+(H): | [8 empty] | 705.2
BDI: | [8 empty] | 234.48
Preço Unitário Total: | [8 empty] | 939.68
Planilha: | 1 - MURO
Serviço: | 030103 - Fornecimento e aplicação de concreto USINADO Fck=25 MPa - considerando lançamento MANUAL para INFRA-ESTRUTURA (5% de perdas já incluído no custo) | [7 empty] | Unidade: | m3
Base: | LABOR - 2024 | Código Base: |  | 040240 |  | Fonte: | LABOR |  | Versão: | 1
Equipamento |  | Código | Unid | Quant. | Ut. Pr. | Ut. Impr. | Vl. Hr. Prod | Vl. Hr. Imp. | Custo Horário
(A) Total: | [8 empty] | 0
Mão-de-obra |  | Código | Unid | Sal/Hora | Encargos(%) | Sal/Hora c/ LS | Consumo |  | Custo Horário
PEDREIRO (OFICIAL - SINDUSCON) |  | 010139 | H | 10.12 | 157.27 | 26.03 | 2 |  | 52.06
SERVENTE (AUXILIAR DE OBRAS - SINDUSCON) |  | 010146 | H | 7.65 | 157.27 | 19.68 | 6 |  | 118.08
(B) Total: | [8 empty] | 170.14
Itens de incidência |  | Código | Fator |  | MO | EQ | MA | Custo
(C) Total: | [8 empty] | 0
Custo Horário da Execução (A)+(B)+(C): | [8 empty] | 170.14
(D) Produção da Equipe: | [8 empty] | 1
(E) Custo Unitário da Execução [(A/D)+(B/D)+(C/D)]: | [8 empty] | 170.14
Material |  |  |  | Código | Unid | Custo | Consumo |  | Custo Unitário
CONCRETO USINADO FCK 25 MPA BRITA 0+1 ABATIMENTO 100 +/- 20MM |  |  |  | 020567 | M3 | 543.21 | 1.05 |  | 570.37
(F) Total: | [8 empty] | 570.37
Serviços |  |  |  | Código | Unid | Custo | Consumo |  | Custo Unitário
(G) Total: | [8 empty] | 0
Itens de transporte |  | Código | Unid | Fórmula | X1 | X2 | X3 | Custo Unit. | Consumo | Custo Unitário
(H) Total: | [8 empty] | 0
Custo Direto Total (E)+(F)+(G)+(H): | [8 empty] | 740.51
BDI: | [8 empty] | 246.22
Preço Unitário Total: | [8 empty] | 986.73
Planilha: | 1 - MURO
Serviço: | 030104 - Fornecimento, dobragem e colocação em fôrma, de armadura CA-50 A média, diâmetro de 6.3 a 10.0 mm | [7 empty] | Unidade: | kg
Base: | LABOR - 2024 | Código Base: |  | 040243 |  | Fonte: | LABOR |  | Versão: | 1
Equipamento |  | Código | Unid | Quant. | Ut. Pr. | Ut. Impr. | Vl. Hr. Prod | Vl. Hr. Imp. | Custo Horário
(A) Total: | [8 empty] | 0
Mão-de-obra |  | Código | Unid | Sal/Hora | Encargos(%) | Sal/Hora c/ LS | Consumo |  | Custo Horário
AJUDANTE (AJUDANTE PRATICO - SINDUSCON) |  | 010101 | H | 8.53 | 157.27 | 21.94 | 0.08 |  | 1.75
ARMADOR (OFICIAL - SINDUSCON) |  | 010121 | H | 10.12 | 157.27 | 26.03 | 0.08 |  | 2.08
(B) Total: | [8 empty] | 3.83
Itens de incidência |  | Código | Fator |  | MO | EQ | MA | Custo
(C) Total: | [8 empty] | 0
Custo Horário da Execução (A)+(B)+(C): | [8 empty] | 3.83
(D) Produção da Equipe: | [8 empty] | 1
(E) Custo Unitário da Execução [(A/D)+(B/D)+(C/D)]: | [8 empty] | 3.83
Material |  |  |  | Código | Unid | Custo | Consumo |  | Custo Unitário
ACO CA-50 DE 8.0MM |  |  |  | 021517 | KG | 6.39 | 1.1 |  | 7.02
ARAME RECOZIDO N.18 BWG |  |  |  | 027010 | KG | 13.3 | 0.02 |  | 0.26
(F) Total: | [8 empty] | 7.28
Serviços |  |  |  | Código | Unid | Custo | Consumo |  | Custo Unitário
(G) Total: | [8 empty] | 0
Itens de transporte |  | Código | Unid | Fórmula | X1 | X2 | X3 | Custo Unit. | Consumo | Custo Unitário
(H) Total: | [8 empty] | 0
Custo Direto Total (E)+(F)+(G)+(H): | [8 empty] | 11.11
BDI: | [8 empty] | 3.69
Preço Unitário Total: | [8 empty] | 14.8
Planilha: | 1 - MURO
Serviço: | 030201 - Fornecimento, dobragem e colocação em fôrma, de armadura CA-50 A média, diâmetro de 6.3 a 10.0 mm | [7 empty] | Unidade: | kg
Base: | LABOR - 2024 | Código Base: |  | 040328 |  | Fonte: | LABOR |  | Versão: | 1
Equipamento |  | Código | Unid | Quant. | Ut. Pr. | Ut. Impr. | Vl. Hr. Prod | Vl. Hr. Imp. | Custo Horário
(A) Total: | [8 empty] | 0
Mão-de-obra |  | Código | Unid | Sal/Hora | Encargos(%) | Sal/Hora c/ LS | Consumo |  | Custo Horário
AJUDANTE (AJUDANTE PRATICO - SINDUSCON) |  | 010101 | H | 8.53 | 157.27 | 21.94 | 0.08 |  | 1.75
ARMADOR (OFICIAL - SINDUSCON) |  | 010121 | H | 10.12 | 157.27 | 26.03 | 0.08 |  | 2.08
(B) Total: | [8 empty] | 3.83
Itens de incidência |  | Código | Fator |  | MO | EQ | MA | Custo
(C) Total: | [8 empty] | 0
Custo Horário da Execução (A)+(B)+(C): | [8 empty] | 3.83
(D) Produção da Equipe: | [8 empty] | 1
(E) Custo Unitário da Execução [(A/D)+(B/D)+(C/D)]: | [8 empty] | 3.83
Material |  |  |  | Código | Unid | Custo | Consumo |  | Custo Unitário
ACO CA-50 DE 8.0MM |  |  |  | 021517 | KG | 6.39 | 1.1 |  | 7.02
ARAME RECOZIDO N.18 BWG |  |  |  | 027010 | KG | 13.3 | 0.02 |  | 0.26
(F) Total: | [8 empty] | 7.28
Serviços |  |  |  | Código | Unid | Custo | Consumo |  | Custo Unitário
(G) Total: | [8 empty] | 0
Itens de transporte |  | Código | Unid | Fórmula | X1 | X2 | X3 | Custo Unit. | Consumo | Custo Unitário
(H) Total: | [8 empty] | 0
Custo Direto Total (E)+(F)+(G)+(H): | [8 empty] | 11.11
BDI: | [8 empty] | 3.69
Preço Unitário Total: | [8 empty] | 14.8
Planilha: | 1 - MURO
Serviço: | 030202 - Fornecimento e aplicação de concreto USINADO Fck=25 MPa - considerando BOMBEAMENTO (5% de perdas já incluído no custo) (6% de taxa p/concr.bombeavel) | [7 empty] | Unidade: | m3
Base: | LABOR - 2024 | Código Base: |  | 040330 |  | Fonte: | LABOR |  | Versão: | 1
Equipamento |  | Código | Unid | Quant. | Ut. Pr. | Ut. Impr. | Vl. Hr. Prod | Vl. Hr. Imp. | Custo Horário
(A) Total: | [8 empty] | 0
Mão-de-obra |  | Código | Unid | Sal/Hora | Encargos(%) | Sal/Hora c/ LS | Consumo |  | Custo Horário
SERVENTE (AUXILIAR DE OBRAS - SINDUSCON) |  | 010146 | H | 7.65 | 157.27 | 19.68 | 0.27 |  | 5.31
(B) Total: | [8 empty] | 5.31
Itens de incidência |  | Código | Fator |  | MO | EQ | MA | Custo
(C) Total: | [8 empty] | 0
Custo Horário da Execução (A)+(B)+(C): | [8 empty] | 5.31
(D) Produção da Equipe: | [8 empty] | 1
(E) Custo Unitário da Execução [(A/D)+(B/D)+(C/D)]: | [8 empty] | 5.31
Material |  |  |  | Código | Unid | Custo | Consumo |  | Custo Unitário
CONCRETO USINADO FCK 25 MPA BRITA 0+1 ABATIMENTO 100 +/- 20MM |  |  |  | 020567 | M3 | 543.21 | 1.11 |  | 602.96
BOMBEAMENTO DE CONCRETO |  |  |  | 028001 | M3 | 53 | 1.05 |  | 55.65
(F) Total: | [8 empty] | 658.61
Serviços |  |  |  | Código | Unid | Custo | Consumo |  | Custo Unitário
Vibrador de imersão, diâmetro de ponteira 45mm, motor elétrico trifásico potência de 2 cv - chp diurno |  |  |  | '330108 | chp | 0.1 | 1.97 |  | 0.19
(G) Total: | [8 empty] | 0.19
Itens de transporte |  | Código | Unid | Fórmula | X1 | X2 | X3 | Custo Unit. | Consumo | Custo Unitário
(H) Total: | [8 empty] | 0
Custo Direto Total (E)+(F)+(G)+(H): | [8 empty] | 664.11
BDI: | [8 empty] | 220.82
Preço Unitário Total: | [8 empty] | 884.93
Planilha: | 1 - MURO
Serviço: | 030203 - Fôrma em chapa de madeira compensada plastificada 12mm para estrutura em geral, 5 reaproveitamentos, reforçada com sarrafos de madeira 2.5x10cm (incl material, corte, montagem, escoras em eucalipto e desforma) | [7 empty] | Unidade: | m2
Base: | LABOR - 2024 | Código Base: |  | 040337 |  | Fonte: | LABOR |  | Versão: | 1
Equipamento |  | Código | Unid | Quant. | Ut. Pr. | Ut. Impr. | Vl. Hr. Prod | Vl. Hr. Imp. | Custo Horário
(A) Total: | [8 empty] | 0
Mão-de-obra |  | Código | Unid | Sal/Hora | Encargos(%) | Sal/Hora c/ LS | Consumo |  | Custo Horário
AJUDANTE (AJUDANTE PRATICO - SINDUSCON) |  | 010101 | H | 8.53 | 157.27 | 21.94 | 1.2 |  | 26.32
CARPINTEIRO (OFICIAL - SINDUSCON) |  | 010111 | H | 10.12 | 157.27 | 26.03 | 1.2 |  | 31.23
(B) Total: | [8 empty] | 57.55
Itens de incidência |  | Código | Fator |  | MO | EQ | MA | Custo
(C) Total: | [8 empty] | 0
Custo Horário da Execução (A)+(B)+(C): | [8 empty] | 57.55
(D) Produção da Equipe: | [8 empty] | 1
(E) Custo Unitário da Execução [(A/D)+(B/D)+(C/D)]: | [8 empty] | 57.55
Material |  |  |  | Código | Unid | Custo | Consumo |  | Custo Unitário
SARRAFO DE MADEIRA PINUS 10 X 2.5CM |  |  |  | 020985 | M | 5.18 | 1.53 |  | 7.92
TABUA DE MADEIRA PINUS 30 X 2.5 CM |  |  |  | 020988 | M | 13.58 | 1.17 |  | 15.88
CHAPA COMPENSADA PLASTIFICADA ESP. 12MM |  |  |  | 021033 | M2 | 45.4 | 0.26 |  | 11.8
ESCORA DE EUCALIPTO (COMP.=3.50M) |  |  |  | 021109 | DZ | 184.94 | 0.040854 |  | 7.55
PREGO 18X27 |  |  |  | 026569 | KG | 12.45 | 0.25 |  | 3.11
DESMOLDANTE PARA FORMAS |  |  |  | 028008 | L | 15.8 | 0.1 |  | 1.58
(F) Total: | [8 empty] | 47.84
Serviços |  |  |  | Código | Unid | Custo | Consumo |  | Custo Unitário
(G) Total: | [8 empty] | 0
Itens de transporte |  | Código | Unid | Fórmula | X1 | X2 | X3 | Custo Unit. | Consumo | Custo Unitário
(H) Total: | [8 empty] | 0
Custo Direto Total (E)+(F)+(G)+(H): | [8 empty] | 105.39
BDI: | [8 empty] | 35.04
Preço Unitário Total: | [8 empty] | 140.43
Planilha: | 1 - MURO
Serviço: | 030301 - Execução de junta de dilatação 2 x 2 cm considerando 1cm de aplicação de isopor e 1cm de aplicação de mastique elástico do tipo sikaflex 1a ou equivalente | [7 empty] | Unidade: | m
Base: | LABOR - 2024 | Código Base: |  | 040705 |  | Fonte: | LABOR |  | Versão: | 1
Equipamento |  | Código | Unid | Quant. | Ut. Pr. | Ut. Impr. | Vl. Hr. Prod | Vl. Hr. Imp. | Custo Horário
(A) Total: | [8 empty] | 0
Mão-de-obra |  | Código | Unid | Sal/Hora | Encargos(%) | Sal/Hora c/ LS | Consumo |  | Custo Horário
AJUDANTE (AJUDANTE PRATICO - SINDUSCON) |  | 010101 | H | 8.53 | 157.27 | 21.94 | 0.15 |  | 3.29
PEDREIRO (OFICIAL - SINDUSCON) |  | 010139 | H | 10.12 | 157.27 | 26.03 | 0.15 |  | 3.9
(B) Total: | [8 empty] | 7.19
Itens de incidência |  | Código | Fator |  | MO | EQ | MA | Custo
(C) Total: | [8 empty] | 0
Custo Horário da Execução (A)+(B)+(C): | [8 empty] | 7.19
(D) Produção da Equipe: | [8 empty] | 1
(E) Custo Unitário da Execução [(A/D)+(B/D)+(C/D)]: | [8 empty] | 7.19
Material |  |  |  | Código | Unid | Custo | Consumo |  | Custo Unitário
SIKAFLEX 1A |  |  |  | 024038 | ML | 0.21 | 207 |  | 43.47
FILETE EM ISOPOR 2X1CM |  |  |  | 028270 | M | 0.21 | 1.05 |  | 0.22
(F) Total: | [8 empty] | 43.69
Serviços |  |  |  | Código | Unid | Custo | Consumo |  | Custo Unitário
(G) Total: | [8 empty] | 0
Itens de transporte |  | Código | Unid | Fórmula | X1 | X2 | X3 | Custo Unit. | Consumo | Custo Unitário
(H) Total: | [8 empty] | 0
Custo Direto Total (E)+(F)+(G)+(H): | [8 empty] | 50.88
BDI: | [8 empty] | 16.92
Preço Unitário Total: | [8 empty] | 67.8
Planilha: | 1 - MURO
Serviço: | 040101 - Alvenaria de vedação com blocos de concreto 14x19x39cm, c/ resistência mínimo a compressão de 3 MPa, assentados c/ argamassa de cimento, cal hidratada CH1 e areia no traço 1:0,5:8, preparo com betoneira, esp. juntas 10mm e esp. da parede s/ revestimento 14cm | [7 empty] | Unidade: | m2
Base: | LABOR - 2024 | Código Base: |  | 050602 |  | Fonte: | LABOR |  | Versão: | 2
Equipamento |  | Código | Unid | Quant. | Ut. Pr. | Ut. Impr. | Vl. Hr. Prod | Vl. Hr. Imp. | Custo Horário
(A) Total: | [8 empty] | 0
Mão-de-obra |  | Código | Unid | Sal/Hora | Encargos(%) | Sal/Hora c/ LS | Consumo |  | Custo Horário
PEDREIRO (OFICIAL - SINDUSCON) |  | 010139 | H | 10.12 | 157.27 | 26.03 | 0.75 |  | 19.52
SERVENTE (AUXILIAR DE OBRAS - SINDUSCON) |  | 010146 | H | 7.65 | 157.27 | 19.68 | 0.47 |  | 9.24
(B) Total: | [8 empty] | 28.76
Itens de incidência |  | Código | Fator |  | MO | EQ | MA | Custo
(C) Total: | [8 empty] | 0
Custo Horário da Execução (A)+(B)+(C): | [8 empty] | 28.76
(D) Produção da Equipe: | [8 empty] | 1
(E) Custo Unitário da Execução [(A/D)+(B/D)+(C/D)]: | [8 empty] | 28.76
Material |  |  |  | Código | Unid | Custo | Consumo |  | Custo Unitário
BLOCO DE CONCRETO 14 X 19 X 39CM - VEDACAO |  |  |  | 022504 | UN | 4.42 | 13.13 |  | 58.03
(F) Total: | [8 empty] | 58.03
Serviços |  |  |  | Código | Unid | Custo | Consumo |  | Custo Unitário
Argamassa mista de cimento, cal hidratada e areia sem peneirar traço 1:0,5:8, preparo mecânico com betoneira 400 l |  |  |  | '010694 | m3 | 0.0102 | 408.7 |  | 4.16
(G) Total: | [8 empty] | 4.16
Itens de transporte |  | Código | Unid | Fórmula | X1 | X2 | X3 | Custo Unit. | Consumo | Custo Unitário
(H) Total: | [8 empty] | 0
Custo Direto Total (E)+(F)+(G)+(H): | [8 empty] | 90.95
BDI: | [8 empty] | 30.24
Preço Unitário Total: | [8 empty] | 121.19
Planilha: | 1 - MURO
Serviço: | 050101 - Pintura a base de asfalto, do tipo Igol 2 ou equivalente, para impermeabilização de fundações, baldrames, alicerces e muros de arrimo, a duas demãos | [7 empty] | Unidade: | m2
Base: | LABOR - 2024 | Código Base: |  | 100209 |  | Fonte: | LABOR |  | Versão: | 1
Equipamento |  | Código | Unid | Quant. | Ut. Pr. | Ut. Impr. | Vl. Hr. Prod | Vl. Hr. Imp. | Custo Horário
(A) Total: | [8 empty] | 0
Mão-de-obra |  | Código | Unid | Sal/Hora | Encargos(%) | Sal/Hora c/ LS | Consumo |  | Custo Horário
PINTOR (OFICIAL - SINDUSCON) |  | 010140 | H | 10.12 | 157.27 | 26.03 | 0.6 |  | 15.61
(B) Total: | [8 empty] | 15.61
Itens de incidência |  | Código | Fator |  | MO | EQ | MA | Custo
(C) Total: | [8 empty] | 0
Custo Horário da Execução (A)+(B)+(C): | [8 empty] | 15.61
(D) Produção da Equipe: | [8 empty] | 1
(E) Custo Unitário da Execução [(A/D)+(B/D)+(C/D)]: | [8 empty] | 15.61
Material |  |  |  | Código | Unid | Custo | Consumo |  | Custo Unitário
IMPERMEABILIZANTE ASFALTICO DISPERSO EM AGUA IGOL 2 - SIKA OU EQUIVALENTE |  |  |  | 024035 | KG | 14.37 | 0.4 |  | 5.74
(F) Total: | [8 empty] | 5.74
Serviços |  |  |  | Código | Unid | Custo | Consumo |  | Custo Unitário
(G) Total: | [8 empty] | 0
Itens de transporte |  | Código | Unid | Fórmula | X1 | X2 | X3 | Custo Unit. | Consumo | Custo Unitário
(H) Total: | [8 empty] | 0
Custo Direto Total (E)+(F)+(G)+(H): | [8 empty] | 21.35
BDI: | [8 empty] | 7.1
Preço Unitário Total: | [8 empty] | 28.45
Planilha: | 1 - MURO
Serviço: | 060101 - Chapisco de argamassa de cimento e areia média ou grossa lavada, no traço 1:3, espessura 5 mm | [7 empty] | Unidade: | m2
Base: | LABOR - 2024 | Código Base: |  | 120101 |  | Fonte: | LABOR |  | Versão: | 1
Equipamento |  | Código | Unid | Quant. | Ut. Pr. | Ut. Impr. | Vl. Hr. Prod | Vl. Hr. Imp. | Custo Horário
(A) Total: | [8 empty] | 0
Mão-de-obra |  | Código | Unid | Sal/Hora | Encargos(%) | Sal/Hora c/ LS | Consumo |  | Custo Horário
PEDREIRO (OFICIAL - SINDUSCON) |  | 010139 | H | 10.12 | 157.27 | 26.03 | 0.1 |  | 2.6
SERVENTE (AUXILIAR DE OBRAS - SINDUSCON) |  | 010146 | H | 7.65 | 157.27 | 19.68 | 0.15 |  | 2.95
(B) Total: | [8 empty] | 5.55
Itens de incidência |  | Código | Fator |  | MO | EQ | MA | Custo
(C) Total: | [8 empty] | 0
Custo Horário da Execução (A)+(B)+(C): | [8 empty] | 5.55
(D) Produção da Equipe: | [8 empty] | 1
(E) Custo Unitário da Execução [(A/D)+(B/D)+(C/D)]: | [8 empty] | 5.55
Material |  |  |  | Código | Unid | Custo | Consumo |  | Custo Unitário
AREIA LAVADA MEDIA |  |  |  | 020503 | M3 | 142.78 | 0.0061 |  | 0.87
CIMENTO PORTLAND CP III - 40 |  |  |  | 020508 | KG | 0.59 | 2.43 |  | 1.43
(F) Total: | [8 empty] | 2.3
Serviços |  |  |  | Código | Unid | Custo | Consumo |  | Custo Unitário
(G) Total: | [8 empty] | 0
Itens de transporte |  | Código | Unid | Fórmula | X1 | X2 | X3 | Custo Unit. | Consumo | Custo Unitário
(H) Total: | [8 empty] | 0
Custo Direto Total (E)+(F)+(G)+(H): | [8 empty] | 7.85
BDI: | [8 empty] | 2.61
Preço Unitário Total: | [8 empty] | 10.46
Planilha: | 1 - MURO
Serviço: | 060201 - Reboco tipo paulista de argamassa de cimento, cal hidratada CH1 e areia média ou grossa lavada no traço 1:0.5:6, espessura 25 mm | [7 empty] | Unidade: | m2
Base: | LABOR - 2024 | Código Base: |  | 120303 |  | Fonte: | LABOR |  | Versão: | 1
Equipamento |  | Código | Unid | Quant. | Ut. Pr. | Ut. Impr. | Vl. Hr. Prod | Vl. Hr. Imp. | Custo Horário
(A) Total: | [8 empty] | 0
Mão-de-obra |  | Código | Unid | Sal/Hora | Encargos(%) | Sal/Hora c/ LS | Consumo |  | Custo Horário
PEDREIRO (OFICIAL - SINDUSCON) |  | 010139 | H | 10.12 | 157.27 | 26.03 | 1.2 |  | 31.23
SERVENTE (AUXILIAR DE OBRAS - SINDUSCON) |  | 010146 | H | 7.65 | 157.27 | 19.68 | 1.3 |  | 25.58
(B) Total: | [8 empty] | 56.81
Itens de incidência |  | Código | Fator |  | MO | EQ | MA | Custo
(C) Total: | [8 empty] | 0
Custo Horário da Execução (A)+(B)+(C): | [8 empty] | 56.81
(D) Produção da Equipe: | [8 empty] | 1
(E) Custo Unitário da Execução [(A/D)+(B/D)+(C/D)]: | [8 empty] | 56.81
Material |  |  |  | Código | Unid | Custo | Consumo |  | Custo Unitário
AREIA LAVADA MEDIA |  |  |  | 020503 | M3 | 142.78 | 0.029 |  | 4.14
CAL HIDRATADO P/ ARGAMASSA CH III |  |  |  | 020505 | KG | 1.07 | 1.45 |  | 1.55
CIMENTO PORTLAND CP III - 40 |  |  |  | 020508 | KG | 0.59 | 5.6 |  | 3.3
(F) Total: | [8 empty] | 8.99
Serviços |  |  |  | Código | Unid | Custo | Consumo |  | Custo Unitário
(G) Total: | [8 empty] | 0
Itens de transporte |  | Código | Unid | Fórmula | X1 | X2 | X3 | Custo Unit. | Consumo | Custo Unitário
(H) Total: | [8 empty] | 0
Custo Direto Total (E)+(F)+(G)+(H): | [8 empty] | 65.8
BDI: | [8 empty] | 21.88
Preço Unitário Total: | [8 empty] | 87.68
Planilha: | 1 - MURO
Serviço: | 070101 - Pintura em paredes e forros, aplicação manual, com três demão de tinta látex acrílico premium, referência Coral e Metalatex, inclusive uma demão de liquido selador acrílico, referência Suvinil, Coral ou Metalatex ou equivalente | [7 empty] | Unidade: | m2
Base: | LABOR - 2024 | Código Base: |  | 190106 |  | Fonte: | LABOR |  | Versão: | 1
Equipamento |  | Código | Unid | Quant. | Ut. Pr. | Ut. Impr. | Vl. Hr. Prod | Vl. Hr. Imp. | Custo Horário
(A) Total: | [8 empty] | 0
Mão-de-obra |  | Código | Unid | Sal/Hora | Encargos(%) | Sal/Hora c/ LS | Consumo |  | Custo Horário
AJUDANTE (AJUDANTE PRATICO - SINDUSCON) |  | 010101 | H | 8.53 | 157.27 | 21.94 | 0.381 |  | 8.35
PINTOR (OFICIAL - SINDUSCON) |  | 010140 | H | 10.12 | 157.27 | 26.03 | 0.449 |  | 11.68
(B) Total: | [8 empty] | 20.03
Itens de incidência |  | Código | Fator |  | MO | EQ | MA | Custo
(C) Total: | [8 empty] | 0
Custo Horário da Execução (A)+(B)+(C): | [8 empty] | 20.03
(D) Produção da Equipe: | [8 empty] | 1
(E) Custo Unitário da Execução [(A/D)+(B/D)+(C/D)]: | [8 empty] | 20.03
Material |  |  |  | Código | Unid | Custo | Consumo |  | Custo Unitário
TINTA LATEX ACRILICA FOSCA - LINHA PREMIUM |  |  |  | 037514 | L | 25.88 | 0.24 |  | 6.21
LIXA PARA MADEIRA/MASSA Nº 150 |  |  |  | 038013 | UN | 0.88 | 0.25 |  | 0.22
(F) Total: | [8 empty] | 6.43
Serviços |  |  |  | Código | Unid | Custo | Consumo |  | Custo Unitário
Preparo em paredes e forros, aplicação manual, com uma demão de líquido selador acrílico, referência Suvinil, Coral ou Metalatex ou equivalente |  |  |  | '190114 | m2 | 1 | 2.98 |  | 2.98
(G) Total: | [8 empty] | 2.98
Itens de transporte |  | Código | Unid | Fórmula | X1 | X2 | X3 | Custo Unit. | Consumo | Custo Unitário
(H) Total: | [8 empty] | 0
Custo Direto Total (E)+(F)+(G)+(H): | [8 empty] | 29.44
BDI: | [8 empty] | 9.79
Preço Unitário Total: | [8 empty] | 39.23
Planilha: | 1 - MURO
Serviço: | 070102 - Textura acrílica fina, marcas de referência Suvinil, Coral ou Metalatex, aplicação de uma demão com utilização de rolo de lã para textura, sobre selador acrílico | [7 empty] | Unidade: | m2
Base: | LABOR - 2024 | Código Base: |  | 190123 |  | Fonte: | LABOR |  | Versão: | 1
Equipamento |  | Código | Unid | Quant. | Ut. Pr. | Ut. Impr. | Vl. Hr. Prod | Vl. Hr. Imp. | Custo Horário
(A) Total: | [8 empty] | 0
Mão-de-obra |  | Código | Unid | Sal/Hora | Encargos(%) | Sal/Hora c/ LS | Consumo |  | Custo Horário
AJUDANTE (AJUDANTE PRATICO - SINDUSCON) |  | 010101 | H | 8.53 | 157.27 | 21.94 | 0.2 |  | 4.38
PINTOR (OFICIAL - SINDUSCON) |  | 010140 | H | 10.12 | 157.27 | 26.03 | 0.3 |  | 7.8
(B) Total: | [8 empty] | 12.18
Itens de incidência |  | Código | Fator |  | MO | EQ | MA | Custo
(C) Total: | [8 empty] | 0
Custo Horário da Execução (A)+(B)+(C): | [8 empty] | 12.18
(D) Produção da Equipe: | [8 empty] | 1
(E) Custo Unitário da Execução [(A/D)+(B/D)+(C/D)]: | [8 empty] | 12.18
Material |  |  |  | Código | Unid | Custo | Consumo |  | Custo Unitário
SELADOR ACRILICO - SUVINIL, CORAL OU EQUIVALENTE |  |  |  | 037519 | L | 10.48 | 0.21 |  | 2.2
TEXTURA ACRILICA LISA/FINA BRANCA |  |  |  | 037526 | KG | 8 | 0.66 |  | 5.28
(F) Total: | [8 empty] | 7.48
Serviços |  |  |  | Código | Unid | Custo | Consumo |  | Custo Unitário
(G) Total: | [8 empty] | 0
Itens de transporte |  | Código | Unid | Fórmula | X1 | X2 | X3 | Custo Unit. | Consumo | Custo Unitário
(H) Total: | [8 empty] | 0
Custo Direto Total (E)+(F)+(G)+(H): | [8 empty] | 19.66
BDI: | [8 empty] | 6.54
Preço Unitário Total: | [8 empty] | 26.2
Planilha: | 1 - MURO
Serviço: | 080101 - Chapim em granito cinza andorinha polido, largura de 19 cm e espessura de 2 cm, com pingadeira dos dois lados, assentamento com argamassa de cimento colante pré-fabricada para granito, inclusive rejuntamento | [7 empty] | Unidade: | m
Base: | BASE LOCAL | Código Base: |  | 3AA8.000001 |  | Fonte: | DER-ES - EDIFICAÇÕES |  | Versão: | 1
Equipamento |  | Código | Unid | Quant. | Ut. Pr. | Ut. Impr. | Vl. Hr. Prod | Vl. Hr. Imp. | Custo Horário
(A) Total: | [8 empty] | 0
Mão-de-obra |  | Código | Unid | Sal/Hora | Encargos(%) | Sal/Hora c/ LS | Consumo |  | Custo Horário
(B) Total: | [8 empty] | 0
Itens de incidência |  | Código | Fator |  | MO | EQ | MA | Custo
(C) Total: | [8 empty] | 0
Custo Horário da Execução (A)+(B)+(C): | [8 empty] | 0
(D) Produção da Equipe: | [8 empty] | 1
(E) Custo Unitário da Execução [(A/D)+(B/D)+(C/D)]: | [8 empty] | 0
Material |  |  |  | Código | Unid | Custo | Consumo |  | Custo Unitário
REJUNTE PRE-FABRICADA - fonte : (LABOR) |  |  |  | 020588 | KG | 8 | 0.0516 |  | 0.41
ARGAM COLANTE FLEXIVEL AC III P/ ASSENT. PORCELANATO E PEDRAS (GRANITO E MÁRMORE) - fonte : (LABOR) |  |  |  | 020732 | KG | 1.9 | 0.855 |  | 1.62
CHAPIM GRANITO CINZA ANDORINHA POLIDO 2X19CM COM PINGADEIRA 2 LADOS - fonte : (LABOR) |  |  |  | 033667 | M | 49.62 | 1 |  | 49.62
(F) Total: | [8 empty] | 51.65
Serviços |  |  |  | Código | Unid | Custo | Consumo |  | Custo Unitário
Peitoril de granito cinza polido, 15 cm, esp. 3cm - fonte : (LABOR - 2024) |  |  |  | '130317 | m | 1 | 39.76 |  | 39.76
(G) Total: | [8 empty] | 39.76
Itens de transporte |  | Código | Unid | Fórmula | X1 | X2 | X3 | Custo Unit. | Consumo | Custo Unitário
(H) Total: | [8 empty] | 0
Custo Direto Total (E)+(F)+(G)+(H): | [8 empty] | 91.41
BDI: | [8 empty] | 30.39
Preço Unitário Total: | [8 empty] | 121.8
Planilha: | 1 - MURO
Serviço: | 080201 - Muro de alvenaria de blocos cerâmicos 10x20x20cm, c/ pilares a cada 2 m, esp. 10cm e h=2.5m, revestido com chapisco, reboco e pintura acrílica a 2 demãos, incl. pilares, cintas e sapatas, empregando arg. cimento cal e areia | [7 empty] | Unidade: | m
Base: | LABOR - 2024 | Código Base: |  | 200124 |  | Fonte: | LABOR |  | Versão: | 1
Equipamento |  | Código | Unid | Quant. | Ut. Pr. | Ut. Impr. | Vl. Hr. Prod | Vl. Hr. Imp. | Custo Horário
(A) Total: | [8 empty] | 0
Mão-de-obra |  | Código | Unid | Sal/Hora | Encargos(%) | Sal/Hora c/ LS | Consumo |  | Custo Horário
AJUDANTE (AJUDANTE PRATICO - SINDUSCON) |  | 010101 | H | 8.53 | 157.27 | 21.94 | 4.7684 |  | 104.61
CARPINTEIRO (OFICIAL - SINDUSCON) |  | 010111 | H | 10.12 | 157.27 | 26.03 | 1.8782 |  | 48.88
ARMADOR (OFICIAL - SINDUSCON) |  | 010121 | H | 10.12 | 157.27 | 26.03 | 0.8902 |  | 23.17
PEDREIRO (OFICIAL - SINDUSCON) |  | 010139 | H | 10.12 | 157.27 | 26.03 | 6.8515 |  | 178.34
PINTOR (OFICIAL - SINDUSCON) |  | 010140 | H | 10.12 | 157.27 | 26.03 | 2.5 |  | 65.07
SERVENTE (AUXILIAR DE OBRAS - SINDUSCON) |  | 010146 | H | 7.65 | 157.27 | 19.68 | 9.8902 |  | 194.63
(B) Total: | [8 empty] | 614.7
Itens de incidência |  | Código | Fator |  | MO | EQ | MA | Custo
(C) Total: | [8 empty] | 0
Custo Horário da Execução (A)+(B)+(C): | [8 empty] | 614.7
(D) Produção da Equipe: | [8 empty] | 1
(E) Custo Unitário da Execução [(A/D)+(B/D)+(C/D)]: | [8 empty] | 614.7
Material |  |  |  | Código | Unid | Custo | Consumo |  | Custo Unitário
AREIA LAVADA MEDIA |  |  |  | 020503 | M3 | 142.78 | 0.33609 |  | 47.98
CAL HIDRATADO P/ ARGAMASSA CH III |  |  |  | 020505 | KG | 1.07 | 7.2526 |  | 7.76
CIMENTO PORTLAND CP III - 40 |  |  |  | 020508 | KG | 0.59 | 106.0087 |  | 62.54
BRITA 1 |  |  |  | 020517 | M3 | 160.69 | 0.0533 |  | 8.56
BRITA 2 |  |  |  | 020518 | M3 | 160.69 | 0.1246 |  | 20.02
SARRAFO DE MADEIRA PINUS 10 X 2.5CM |  |  |  | 020985 | M | 5.18 | 0.7224 |  | 3.74
TABUA DE MADEIRA PINUS 30 X 2.5 CM |  |  |  | 020988 | M | 13.58 | 1.4448 |  | 19.62
ACO CA-50 DE 8.0MM |  |  |  | 021517 | KG | 6.39 | 12.7966 |  | 81.77
BLOCO CERÂMICO 08 FUROS 09X19X19CM - PRAÇA VITÓRIA |  |  |  | 022585 | UN | 1.38 | 62.5 |  | 86.25
PREGO 18X27 |  |  |  | 026569 | KG | 12.45 | 0.2167 |  | 2.69
ARAME RECOZIDO N.18 BWG |  |  |  | 027010 | KG | 13.3 | 0.2226 |  | 2.96
DESMOLDANTE PARA FORMAS |  |  |  | 028008 | L | 15.8 | 0.5779 |  | 9.13
TINTA LATEX ACRILICA FOSCA - LINHA PREMIUM |  |  |  | 037514 | L | 25.88 | 1.2 |  | 31.05
SELADOR ACRILICO - SUVINIL, CORAL OU EQUIVALENTE |  |  |  | 037519 | L | 10.48 | 0.6 |  | 6.28
LIXA PARA MADEIRA/MASSA Nº 150 |  |  |  | 038013 | UN | 0.88 | 1.25 |  | 1.1
(F) Total: | [8 empty] | 391.45
Serviços |  |  |  | Código | Unid | Custo | Consumo |  | Custo Unitário
Betoneira capacidade nominal de 400 l, capacidade de mistura 280 l, motor elétrico trifásico potência de 2 cv, sem carregador - chp diurno |  |  |  | '330103 | chp | 0.1333 | 1.74 |  | 0.23
(G) Total: | [8 empty] | 0.23
Itens de transporte |  | Código | Unid | Fórmula | X1 | X2 | X3 | Custo Unit. | Consumo | Custo Unitário
(H) Total: | [8 empty] | 0
Custo Direto Total (E)+(F)+(G)+(H): | [8 empty] | 1006.38
BDI: | [8 empty] | 334.62
Preço Unitário Total: | [8 empty] | 1341
Planilha: | 1 - MURO
Serviço: | 080202 - Muro em alvenaria de blocos de concreto 9x19x39cm, H=3m, esp. s/ revest. 9cm, incl. sapatas, pilares em conc. armado cada 3m, escav., reat., bota-fora, cintas em concreto arm. inf. interm. e sup., chapisco, reboco e pintura | [7 empty] | Unidade: | m
Base: | BASE LOCAL | Código Base: |  | 3428.000187 |  | Fonte: | PRÓPRIA |  | Versão: | 1
Equipamento |  | Código | Unid | Quant. | Ut. Pr. | Ut. Impr. | Vl. Hr. Prod | Vl. Hr. Imp. | Custo Horário
(A) Total: | [8 empty] | 0
Mão-de-obra |  | Código | Unid | Sal/Hora | Encargos(%) | Sal/Hora c/ LS | Consumo |  | Custo Horário
(B) Total: | [8 empty] | 0
Itens de incidência |  | Código | Fator |  | MO | EQ | MA | Custo
(C) Total: | [8 empty] | 0
Custo Horário da Execução (A)+(B)+(C): | [8 empty] | 0
(D) Produção da Equipe: | [8 empty] | 1
(E) Custo Unitário da Execução [(A/D)+(B/D)+(C/D)]: | [8 empty] | 0
Material |  |  |  | Código | Unid | Custo | Consumo |  | Custo Unitário
(F) Total: | [8 empty] | 0
Serviços |  |  |  | Código | Unid | Custo | Consumo |  | Custo Unitário
Escavação mecânica em material de 1a. categoria - fonte : (LABOR - 2024) |  |  |  | '030103 | m3 | 0.3087 | 16.6 |  | 5.12
Reaterro apiloado de cavas de fundação, em camadas de 20 cm - fonte : (LABOR - 2024) |  |  |  | '030201 | m3 | 0.23088 | 68.88 |  | 15.9
Fôrma de tábua de madeira de 2.5 x 30.0 cm para fundações, levando-se em conta a utilização 5 vezes (incluido o material, corte, montagem, escoramento e desforma) - fonte : (LABOR - 2024) |  |  |  | '040206 | m2 | 0.78681 | 86.7 |  | 68.21
Fornecimento, preparo e aplicação de concreto magro com consumo mínimo de cimento de 250 kg/m3 (brita 1 e 2) - (5% de perdas já incluído no custo) - fonte : (LABOR - 2024) |  |  |  | '040231 | m3 | 0.0158 | 705.2 |  | 11.14
Fornecimento, preparo e aplicação de concreto Fck=25 MPa (brita 1 e 2) - (5% de perdas já incluído no custo) - fonte : (LABOR - 2024) |  |  |  | '040237 | m3 | 0.07782 | 774.14 |  | 60.24
Fornecimento, dobragem e colocação em fôrma, de armadura CA-50 A média, diâmetro de 6.3 a 10.0 mm - fonte : (LABOR - 2024) |  |  |  | '040243 | kg | 9.917 | 11.11 |  | 110.17
Fornecimento, dobragem e colocação em fôrma, de armadura CA-60 B fina, diâmetro de 4.0 a 7.0mm - fonte : (LABOR - 2024) |  |  |  | '040246 | kg | 3.3261 | 11.8 |  | 39.24
Fornecimento, preparo e aplicação de concreto Fck=25 MPa (brita 1 e 2) - (5% de perdas já incluído no custo) - fonte : (LABOR - 2024) |  |  |  | '040324 | m3 | 0.1056 | 897.46 |  | 94.77
Forma de chapas madeira compensada resinada, esp. 12mm, levando-se em conta a utilização 3 vezes, reforçadas com sarrafos de madeira de 2.5 x 10.0cm (incl material, corte, montagem, escoras em eucalipto e desforma) - fonte : (LABOR - 2024) |  |  |  | '040339 | m2 | 2.0138 | 126.48 |  | 254.7
Alvenaria de vedação com blocos de concreto 9x19x39cm, c/ resistência mínimo a compressão de 3 MPa, assentados c/ argamassa de cimento, cal hidratada CH1 e areia no traço 1:0,5:8, preparo com betoneira, esp. juntas 10mm e esp. da parede s/ revestimento 9cm - fonte : (LABOR - 2024) |  |  |  | '050601 | m2 | 2.1961 | 76.29 |  | 167.53
Chapisco de argamassa de cimento e areia média ou grossa lavada, no traço 1:3, espessura 5 mm - fonte : (LABOR - 2024) |  |  |  | '120101 | m2 | 6.15 | 7.85 |  | 48.27
Reboco de argamassa de cimento, cal hidratada CH1 e areia média ou grossa lavada no traço 1:0.5:6, espessura 5mm - fonte : (LABOR - 2024) |  |  |  | '120302 | m2 | 6.15 | 27.19 |  | 167.21
Pintura sobre paredes e forros, aplicação manual, com duas demãos de tinta látex acrílico premium, acabamento fosco, referência Suvinil, Coral e Metalatex, inclusive uma demão de liquido selador acrílico, referência Suvinil, Coral ou Metalatex - fonte : (LABOR - 2024) |  |  |  | '190117 | m2 | 6.15 | 23.72 |  | 145.87
Transporte de material escavado para bota-fora, em caminhão basculante, em vias urbanas, incluso tempo de espera para carga e descarga em área licenciada de aterro de resíduos - fonte : (BASE LOCAL DO ORCAMENTO 1593601) |  |  |  | '2D31.000001 | m3 | 0.101 | 36.37 |  | 3.67
(G) Total: | [8 empty] | 1192.04
Itens de transporte |  | Código | Unid | Fórmula | X1 | X2 | X3 | Custo Unit. | Consumo | Custo Unitário
(H) Total: | [8 empty] | 0
Custo Direto Total (E)+(F)+(G)+(H): | [8 empty] | 1192.04
BDI: | [8 empty] | 396.35
Preço Unitário Total: | [8 empty] | 1588.39
Planilha: | 2 - SANITÁRIO
Serviço: | 010101 - Demolição manual de revestimento cerâmico/porcelanato (pisos), exclusive lastro, sem reaproveitamento | [7 empty] | Unidade: | m2
Base: | LABOR - 2024 | Código Base: |  | 010202 |  | Fonte: | LABOR |  | Versão: | 2
Equipamento |  | Código | Unid | Quant. | Ut. Pr. | Ut. Impr. | Vl. Hr. Prod | Vl. Hr. Imp. | Custo Horário
(A) Total: | [8 empty] | 0
Mão-de-obra |  | Código | Unid | Sal/Hora | Encargos(%) | Sal/Hora c/ LS | Consumo |  | Custo Horário
AZULEJISTA (OFICIAL - SINDUSCON) |  | 010106 | H | 10.12 | 157.27 | 26.03 | 0.23 |  | 5.98
SERVENTE (AUXILIAR DE OBRAS - SINDUSCON) |  | 010146 | H | 7.65 | 157.27 | 19.68 | 0.77 |  | 15.15
(B) Total: | [8 empty] | 21.13
Itens de incidência |  | Código | Fator |  | MO | EQ | MA | Custo
(C) Total: | [8 empty] | 0
Custo Horário da Execução (A)+(B)+(C): | [8 empty] | 21.13
(D) Produção da Equipe: | [8 empty] | 1
(E) Custo Unitário da Execução [(A/D)+(B/D)+(C/D)]: | [8 empty] | 21.13
Material |  |  |  | Código | Unid | Custo | Consumo |  | Custo Unitário
(F) Total: | [8 empty] | 0
Serviços |  |  |  | Código | Unid | Custo | Consumo |  | Custo Unitário
(G) Total: | [8 empty] | 0
Itens de transporte |  | Código | Unid | Fórmula | X1 | X2 | X3 | Custo Unit. | Consumo | Custo Unitário
(H) Total: | [8 empty] | 0
Custo Direto Total (E)+(F)+(G)+(H): | [8 empty] | 21.13
BDI: | [8 empty] | 7.03
Preço Unitário Total: | [8 empty] | 28.16
Planilha: | 2 - SANITÁRIO
Serviço: | 010102 - Demolição manual de revestimento cerâmico/porcelanato (parede), exclusive emboço/reboco, sem reaproveitamento | [7 empty] | Unidade: | m2
Base: | LABOR - 2024 | Código Base: |  | 010206 |  | Fonte: | LABOR |  | Versão: | 2
Equipamento |  | Código | Unid | Quant. | Ut. Pr. | Ut. Impr. | Vl. Hr. Prod | Vl. Hr. Imp. | Custo Horário
(A) Total: | [8 empty] | 0
Mão-de-obra |  | Código | Unid | Sal/Hora | Encargos(%) | Sal/Hora c/ LS | Consumo |  | Custo Horário
AZULEJISTA (OFICIAL - SINDUSCON) |  | 010106 | H | 10.12 | 157.27 | 26.03 | 0.3 |  | 7.8
SERVENTE (AUXILIAR DE OBRAS - SINDUSCON) |  | 010146 | H | 7.65 | 157.27 | 19.68 | 0.8 |  | 15.74
(B) Total: | [8 empty] | 23.54
Itens de incidência |  | Código | Fator |  | MO | EQ | MA | Custo
(C) Total: | [8 empty] | 0
Custo Horário da Execução (A)+(B)+(C): | [8 empty] | 23.54
(D) Produção da Equipe: | [8 empty] | 1
(E) Custo Unitário da Execução [(A/D)+(B/D)+(C/D)]: | [8 empty] | 23.54
Material |  |  |  | Código | Unid | Custo | Consumo |  | Custo Unitário
(F) Total: | [8 empty] | 0
Serviços |  |  |  | Código | Unid | Custo | Consumo |  | Custo Unitário
(G) Total: | [8 empty] | 0
Itens de transporte |  | Código | Unid | Fórmula | X1 | X2 | X3 | Custo Unit. | Consumo | Custo Unitário
(H) Total: | [8 empty] | 0
Custo Direto Total (E)+(F)+(G)+(H): | [8 empty] | 23.54
BDI: | [8 empty] | 7.83
Preço Unitário Total: | [8 empty] | 31.37
Planilha: | 2 - SANITÁRIO
Serviço: | 010103 - Demolição manual de alvenaria de bloco furado (cerâmico), sem reaproveitamento | [7 empty] | Unidade: | m3
Base: | LABOR - 2024 | Código Base: |  | 010209 |  | Fonte: | LABOR |  | Versão: | 2
Equipamento |  | Código | Unid | Quant. | Ut. Pr. | Ut. Impr. | Vl. Hr. Prod | Vl. Hr. Imp. | Custo Horário
(A) Total: | [8 empty] | 0
Mão-de-obra |  | Código | Unid | Sal/Hora | Encargos(%) | Sal/Hora c/ LS | Consumo |  | Custo Horário
PEDREIRO (OFICIAL - SINDUSCON) |  | 010139 | H | 10.12 | 157.27 | 26.03 | 0.4 |  | 10.41
SERVENTE (AUXILIAR DE OBRAS - SINDUSCON) |  | 010146 | H | 7.65 | 157.27 | 19.68 | 2.5 |  | 49.2
(B) Total: | [8 empty] | 59.61
Itens de incidência |  | Código | Fator |  | MO | EQ | MA | Custo
(C) Total: | [8 empty] | 0
Custo Horário da Execução (A)+(B)+(C): | [8 empty] | 59.61
(D) Produção da Equipe: | [8 empty] | 1
(E) Custo Unitário da Execução [(A/D)+(B/D)+(C/D)]: | [8 empty] | 59.61
Material |  |  |  | Código | Unid | Custo | Consumo |  | Custo Unitário
(F) Total: | [8 empty] | 0
Serviços |  |  |  | Código | Unid | Custo | Consumo |  | Custo Unitário
(G) Total: | [8 empty] | 0
Itens de transporte |  | Código | Unid | Fórmula | X1 | X2 | X3 | Custo Unit. | Consumo | Custo Unitário
(H) Total: | [8 empty] | 0
Custo Direto Total (E)+(F)+(G)+(H): | [8 empty] | 59.61
BDI: | [8 empty] | 19.82
Preço Unitário Total: | [8 empty] | 79.43
Planilha: | 2 - SANITÁRIO
Serviço: | 010104 - Retirada manual de portas e janelas de madeira, inclusive batentes (marcos), sem reaproveitamento | [7 empty] | Unidade: | m2
Base: | LABOR - 2024 | Código Base: |  | 010214 |  | Fonte: | LABOR |  | Versão: | 2
Equipamento |  | Código | Unid | Quant. | Ut. Pr. | Ut. Impr. | Vl. Hr. Prod | Vl. Hr. Imp. | Custo Horário
(A) Total: | [8 empty] | 0
Mão-de-obra |  | Código | Unid | Sal/Hora | Encargos(%) | Sal/Hora c/ LS | Consumo |  | Custo Horário
PEDREIRO (OFICIAL - SINDUSCON) |  | 010139 | H | 10.12 | 157.27 | 26.03 | 0.3 |  | 7.8
SERVENTE (AUXILIAR DE OBRAS - SINDUSCON) |  | 010146 | H | 7.65 | 157.27 | 19.68 | 0.8 |  | 15.74
(B) Total: | [8 empty] | 23.54
Itens de incidência |  | Código | Fator |  | MO | EQ | MA | Custo
(C) Total: | [8 empty] | 0
Custo Horário da Execução (A)+(B)+(C): | [8 empty] | 23.54
(D) Produção da Equipe: | [8 empty] | 1
(E) Custo Unitário da Execução [(A/D)+(B/D)+(C/D)]: | [8 empty] | 23.54
Material |  |  |  | Código | Unid | Custo | Consumo |  | Custo Unitário
(F) Total: | [8 empty] | 0
Serviços |  |  |  | Código | Unid | Custo | Consumo |  | Custo Unitário
(G) Total: | [8 empty] | 0
Itens de transporte |  | Código | Unid | Fórmula | X1 | X2 | X3 | Custo Unit. | Consumo | Custo Unitário
(H) Total: | [8 empty] | 0
Custo Direto Total (E)+(F)+(G)+(H): | [8 empty] | 23.54
BDI: | [8 empty] | 7.83
Preço Unitário Total: | [8 empty] | 31.37
Planilha: | 2 - SANITÁRIO
Serviço: | 010105 - Retirada de esquadrias metálicas | [7 empty] | Unidade: | m2
Base: | LABOR - 2024 | Código Base: |  | 010215 |  | Fonte: | LABOR |  | Versão: | 1
Equipamento |  | Código | Unid | Quant. | Ut. Pr. | Ut. Impr. | Vl. Hr. Prod | Vl. Hr. Imp. | Custo Horário
(A) Total: | [8 empty] | 0
Mão-de-obra |  | Código | Unid | Sal/Hora | Encargos(%) | Sal/Hora c/ LS | Consumo |  | Custo Horário
PEDREIRO (OFICIAL - SINDUSCON) |  | 010139 | H | 10.12 | 157.27 | 26.03 | 0.05 |  | 1.3
SERVENTE (AUXILIAR DE OBRAS - SINDUSCON) |  | 010146 | H | 7.65 | 157.27 | 19.68 | 0.5 |  | 9.84
(B) Total: | [8 empty] | 11.14
Itens de incidência |  | Código | Fator |  | MO | EQ | MA | Custo
(C) Total: | [8 empty] | 0
Custo Horário da Execução (A)+(B)+(C): | [8 empty] | 11.14
(D) Produção da Equipe: | [8 empty] | 1
(E) Custo Unitário da Execução [(A/D)+(B/D)+(C/D)]: | [8 empty] | 11.14
Material |  |  |  | Código | Unid | Custo | Consumo |  | Custo Unitário
(F) Total: | [8 empty] | 0
Serviços |  |  |  | Código | Unid | Custo | Consumo |  | Custo Unitário
(G) Total: | [8 empty] | 0
Itens de transporte |  | Código | Unid | Fórmula | X1 | X2 | X3 | Custo Unit. | Consumo | Custo Unitário
(H) Total: | [8 empty] | 0
Custo Direto Total (E)+(F)+(G)+(H): | [8 empty] | 11.14
BDI: | [8 empty] | 3.7
Preço Unitário Total: | [8 empty] | 14.84
Planilha: | 2 - SANITÁRIO
Serviço: | 010106 - Retirada manual de louças sanitárias, inclusive vedação dos pontos de esgoto e água fria, sem reaproveitamento | [7 empty] | Unidade: | und
Base: | LABOR - 2024 | Código Base: |  | 010223 |  | Fonte: | LABOR |  | Versão: | 2
Equipamento |  | Código | Unid | Quant. | Ut. Pr. | Ut. Impr. | Vl. Hr. Prod | Vl. Hr. Imp. | Custo Horário
(A) Total: | [8 empty] | 0
Mão-de-obra |  | Código | Unid | Sal/Hora | Encargos(%) | Sal/Hora c/ LS | Consumo |  | Custo Horário
ENCANADOR (OFICIAL - SINDUSCON) |  | 010118 | H | 10.12 | 157.27 | 26.03 | 0.15 |  | 3.9
SERVENTE (AUXILIAR DE OBRAS - SINDUSCON) |  | 010146 | H | 7.65 | 157.27 | 19.68 | 0.5 |  | 9.84
(B) Total: | [8 empty] | 13.74
Itens de incidência |  | Código | Fator |  | MO | EQ | MA | Custo
(C) Total: | [8 empty] | 0
Custo Horário da Execução (A)+(B)+(C): | [8 empty] | 13.74
(D) Produção da Equipe: | [8 empty] | 1
(E) Custo Unitário da Execução [(A/D)+(B/D)+(C/D)]: | [8 empty] | 13.74
Material |  |  |  | Código | Unid | Custo | Consumo |  | Custo Unitário
(F) Total: | [8 empty] | 0
Serviços |  |  |  | Código | Unid | Custo | Consumo |  | Custo Unitário
(G) Total: | [8 empty] | 0
Itens de transporte |  | Código | Unid | Fórmula | X1 | X2 | X3 | Custo Unit. | Consumo | Custo Unitário
(H) Total: | [8 empty] | 0
Custo Direto Total (E)+(F)+(G)+(H): | [8 empty] | 13.74
BDI: | [8 empty] | 4.57
Preço Unitário Total: | [8 empty] | 18.31
Planilha: | 2 - SANITÁRIO
Serviço: | 010107 - Retirada de bancada em granito, inclusive remoção de rodabanca e cantoneiras de fixação, sem reaproveitamento | [7 empty] | Unidade: | m2
Base: | LABOR - 2024 | Código Base: |  | 010225 |  | Fonte: | LABOR |  | Versão: | 2
Equipamento |  | Código | Unid | Quant. | Ut. Pr. | Ut. Impr. | Vl. Hr. Prod | Vl. Hr. Imp. | Custo Horário
(A) Total: | [8 empty] | 0
Mão-de-obra |  | Código | Unid | Sal/Hora | Encargos(%) | Sal/Hora c/ LS | Consumo |  | Custo Horário
PEDREIRO (OFICIAL - SINDUSCON) |  | 010139 | H | 10.12 | 157.27 | 26.03 | 0.6 |  | 15.61
SERVENTE (AUXILIAR DE OBRAS - SINDUSCON) |  | 010146 | H | 7.65 | 157.27 | 19.68 | 1 |  | 19.68
(B) Total: | [8 empty] | 35.29
Itens de incidência |  | Código | Fator |  | MO | EQ | MA | Custo
(C) Total: | [8 empty] | 0
Custo Horário da Execução (A)+(B)+(C): | [8 empty] | 35.29
(D) Produção da Equipe: | [8 empty] | 1
(E) Custo Unitário da Execução [(A/D)+(B/D)+(C/D)]: | [8 empty] | 35.29
Material |  |  |  | Código | Unid | Custo | Consumo |  | Custo Unitário
(F) Total: | [8 empty] | 0
Serviços |  |  |  | Código | Unid | Custo | Consumo |  | Custo Unitário
(G) Total: | [8 empty] | 0
Itens de transporte |  | Código | Unid | Fórmula | X1 | X2 | X3 | Custo Unit. | Consumo | Custo Unitário
(H) Total: | [8 empty] | 0
Custo Direto Total (E)+(F)+(G)+(H): | [8 empty] | 35.29
BDI: | [8 empty] | 11.73
Preço Unitário Total: | [8 empty] | 47.02
Planilha: | 2 - SANITÁRIO
Serviço: | 010108 - Apicoamento manual de superfície revestida com argamassa | [7 empty] | Unidade: | m2
Base: | LABOR - 2024 | Código Base: |  | 010238 |  | Fonte: | LABOR |  | Versão: | 2
Equipamento |  | Código | Unid | Quant. | Ut. Pr. | Ut. Impr. | Vl. Hr. Prod | Vl. Hr. Imp. | Custo Horário
(A) Total: | [8 empty] | 0
Mão-de-obra |  | Código | Unid | Sal/Hora | Encargos(%) | Sal/Hora c/ LS | Consumo |  | Custo Horário
PEDREIRO (OFICIAL - SINDUSCON) |  | 010139 | H | 10.12 | 157.27 | 26.03 | 0.05 |  | 1.3
SERVENTE (AUXILIAR DE OBRAS - SINDUSCON) |  | 010146 | H | 7.65 | 157.27 | 19.68 | 0.5 |  | 9.84
(B) Total: | [8 empty] | 11.14
Itens de incidência |  | Código | Fator |  | MO | EQ | MA | Custo
(C) Total: | [8 empty] | 0
Custo Horário da Execução (A)+(B)+(C): | [8 empty] | 11.14
(D) Produção da Equipe: | [8 empty] | 1
(E) Custo Unitário da Execução [(A/D)+(B/D)+(C/D)]: | [8 empty] | 11.14
Material |  |  |  | Código | Unid | Custo | Consumo |  | Custo Unitário
(F) Total: | [8 empty] | 0
Serviços |  |  |  | Código | Unid | Custo | Consumo |  | Custo Unitário
(G) Total: | [8 empty] | 0
Itens de transporte |  | Código | Unid | Fórmula | X1 | X2 | X3 | Custo Unit. | Consumo | Custo Unitário
(H) Total: | [8 empty] | 0
Custo Direto Total (E)+(F)+(G)+(H): | [8 empty] | 11.14
BDI: | [8 empty] | 3.7
Preço Unitário Total: | [8 empty] | 14.84
Planilha: | 2 - SANITÁRIO
Serviço: | 010109 - Lixamento manual de parede com pintura PVA para nivelamento e preparo da superfície para recebimento de nova camada de tinta | [7 empty] | Unidade: | m2
Base: | LABOR - 2024 | Código Base: |  | 010246 |  | Fonte: | LABOR |  | Versão: | 2
Equipamento |  | Código | Unid | Quant. | Ut. Pr. | Ut. Impr. | Vl. Hr. Prod | Vl. Hr. Imp. | Custo Horário
(A) Total: | [8 empty] | 0
Mão-de-obra |  | Código | Unid | Sal/Hora | Encargos(%) | Sal/Hora c/ LS | Consumo |  | Custo Horário
AJUDANTE (AJUDANTE PRATICO - SINDUSCON) |  | 010101 | H | 8.53 | 157.27 | 21.94 | 0.2 |  | 4.38
PINTOR (OFICIAL - SINDUSCON) |  | 010140 | H | 10.12 | 157.27 | 26.03 | 0.015 |  | 0.39
(B) Total: | [8 empty] | 4.77
Itens de incidência |  | Código | Fator |  | MO | EQ | MA | Custo
(C) Total: | [8 empty] | 0
Custo Horário da Execução (A)+(B)+(C): | [8 empty] | 4.77
(D) Produção da Equipe: | [8 empty] | 1
(E) Custo Unitário da Execução [(A/D)+(B/D)+(C/D)]: | [8 empty] | 4.77
Material |  |  |  | Código | Unid | Custo | Consumo |  | Custo Unitário
LIXA PARA MADEIRA/MASSA Nº 150 |  |  |  | 038013 | UN | 0.88 | 0.25 |  | 0.22
(F) Total: | [8 empty] | 0.22
Serviços |  |  |  | Código | Unid | Custo | Consumo |  | Custo Unitário
(G) Total: | [8 empty] | 0
Itens de transporte |  | Código | Unid | Fórmula | X1 | X2 | X3 | Custo Unit. | Consumo | Custo Unitário
(H) Total: | [8 empty] | 0
Custo Direto Total (E)+(F)+(G)+(H): | [8 empty] | 4.99
BDI: | [8 empty] | 1.66
Preço Unitário Total: | [8 empty] | 6.65
Planilha: | 2 - SANITÁRIO
Serviço: | 010110 - Retirada de espelho | [7 empty] | Unidade: | m2
Base: | LABOR - 2024 | Código Base: |  | 010278 |  | Fonte: | LABOR |  | Versão: | 1
Equipamento |  | Código | Unid | Quant. | Ut. Pr. | Ut. Impr. | Vl. Hr. Prod | Vl. Hr. Imp. | Custo Horário
(A) Total: | [8 empty] | 0
Mão-de-obra |  | Código | Unid | Sal/Hora | Encargos(%) | Sal/Hora c/ LS | Consumo |  | Custo Horário
SERVENTE (AUXILIAR DE OBRAS - SINDUSCON) |  | 010146 | H | 7.65 | 157.27 | 19.68 | 0.35112 |  | 6.91
(B) Total: | [8 empty] | 6.91
Itens de incidência |  | Código | Fator |  | MO | EQ | MA | Custo
(C) Total: | [8 empty] | 0
Custo Horário da Execução (A)+(B)+(C): | [8 empty] | 6.91
(D) Produção da Equipe: | [8 empty] | 1
(E) Custo Unitário da Execução [(A/D)+(B/D)+(C/D)]: | [8 empty] | 6.91
Material |  |  |  | Código | Unid | Custo | Consumo |  | Custo Unitário
(F) Total: | [8 empty] | 0
Serviços |  |  |  | Código | Unid | Custo | Consumo |  | Custo Unitário
(G) Total: | [8 empty] | 0
Itens de transporte |  | Código | Unid | Fórmula | X1 | X2 | X3 | Custo Unit. | Consumo | Custo Unitário
(H) Total: | [8 empty] | 0
Custo Direto Total (E)+(F)+(G)+(H): | [8 empty] | 6.91
BDI: | [8 empty] | 2.3
Preço Unitário Total: | [8 empty] | 9.21
Planilha: | 2 - SANITÁRIO
Serviço: | 010111 - Retirada de torneira, sem reaproveitamento | [7 empty] | Unidade: | und
Base: | LABOR - 2024 | Código Base: |  | 010323 |  | Fonte: | LABOR |  | Versão: | 2
Equipamento |  | Código | Unid | Quant. | Ut. Pr. | Ut. Impr. | Vl. Hr. Prod | Vl. Hr. Imp. | Custo Horário
(A) Total: | [8 empty] | 0
Mão-de-obra |  | Código | Unid | Sal/Hora | Encargos(%) | Sal/Hora c/ LS | Consumo |  | Custo Horário
AJUDANTE (AJUDANTE PRATICO - SINDUSCON) |  | 010101 | H | 8.53 | 157.27 | 21.94 | 0.25 |  | 5.48
ENCANADOR (OFICIAL - SINDUSCON) |  | 010118 | H | 10.12 | 157.27 | 26.03 | 0.1 |  | 2.6
(B) Total: | [8 empty] | 8.08
Itens de incidência |  | Código | Fator |  | MO | EQ | MA | Custo
(C) Total: | [8 empty] | 0
Custo Horário da Execução (A)+(B)+(C): | [8 empty] | 8.08
(D) Produção da Equipe: | [8 empty] | 1
(E) Custo Unitário da Execução [(A/D)+(B/D)+(C/D)]: | [8 empty] | 8.08
Material |  |  |  | Código | Unid | Custo | Consumo |  | Custo Unitário
(F) Total: | [8 empty] | 0
Serviços |  |  |  | Código | Unid | Custo | Consumo |  | Custo Unitário
(G) Total: | [8 empty] | 0
Itens de transporte |  | Código | Unid | Fórmula | X1 | X2 | X3 | Custo Unit. | Consumo | Custo Unitário
(H) Total: | [8 empty] | 0
Custo Direto Total (E)+(F)+(G)+(H): | [8 empty] | 8.08
BDI: | [8 empty] | 2.69
Preço Unitário Total: | [8 empty] | 10.77
Planilha: | 2 - SANITÁRIO
Serviço: | 010112 - Demolição manual de piso, soleira, peitoris e escadas em mármore ou granito, exclusive regularização, sem reaproveitamento | [7 empty] | Unidade: | m2
Base: | LABOR - 2024 | Código Base: |  | 010331 |  | Fonte: | LABOR |  | Versão: | 2
Equipamento |  | Código | Unid | Quant. | Ut. Pr. | Ut. Impr. | Vl. Hr. Prod | Vl. Hr. Imp. | Custo Horário
(A) Total: | [8 empty] | 0
Mão-de-obra |  | Código | Unid | Sal/Hora | Encargos(%) | Sal/Hora c/ LS | Consumo |  | Custo Horário
PEDREIRO (OFICIAL - SINDUSCON) |  | 010139 | H | 10.12 | 157.27 | 26.03 | 0.08 |  | 2.08
SERVENTE (AUXILIAR DE OBRAS - SINDUSCON) |  | 010146 | H | 7.65 | 157.27 | 19.68 | 0.5 |  | 9.84
(B) Total: | [8 empty] | 11.92
Itens de incidência |  | Código | Fator |  | MO | EQ | MA | Custo
(C) Total: | [8 empty] | 0
Custo Horário da Execução (A)+(B)+(C): | [8 empty] | 11.92
(D) Produção da Equipe: | [8 empty] | 1
(E) Custo Unitário da Execução [(A/D)+(B/D)+(C/D)]: | [8 empty] | 11.92
Material |  |  |  | Código | Unid | Custo | Consumo |  | Custo Unitário
(F) Total: | [8 empty] | 0
Serviços |  |  |  | Código | Unid | Custo | Consumo |  | Custo Unitário
(G) Total: | [8 empty] | 0
Itens de transporte |  | Código | Unid | Fórmula | X1 | X2 | X3 | Custo Unit. | Consumo | Custo Unitário
(H) Total: | [8 empty] | 0
Custo Direto Total (E)+(F)+(G)+(H): | [8 empty] | 11.92
BDI: | [8 empty] | 3.96
Preço Unitário Total: | [8 empty] | 15.88
Planilha: | 2 - SANITÁRIO
Serviço: | 020101 - Índice de preço para remoção de entulho decorrente da execução de obras (Classe A CONAMA - NBR 10.004 - Classe II-B), incluindo aluguel da caçamba, carga, transporte e descarga em área licenciada | [7 empty] | Unidade: | m3
Base: | LABOR - 2024 | Código Base: |  | 030304 |  | Fonte: | LABOR |  | Versão: | 1
Equipamento |  | Código | Unid | Quant. | Ut. Pr. | Ut. Impr. | Vl. Hr. Prod | Vl. Hr. Imp. | Custo Horário
(A) Total: | [8 empty] | 0
Mão-de-obra |  | Código | Unid | Sal/Hora | Encargos(%) | Sal/Hora c/ LS | Consumo |  | Custo Horário
SERVENTE (AUXILIAR DE OBRAS - SINDUSCON) |  | 010146 | H | 7.65 | 157.27 | 19.68 | 0.63 |  | 12.39
(B) Total: | [8 empty] | 12.39
Itens de incidência |  | Código | Fator |  | MO | EQ | MA | Custo
(C) Total: | [8 empty] | 0
Custo Horário da Execução (A)+(B)+(C): | [8 empty] | 12.39
(D) Produção da Equipe: | [8 empty] | 1
(E) Custo Unitário da Execução [(A/D)+(B/D)+(C/D)]: | [8 empty] | 12.39
Material |  |  |  | Código | Unid | Custo | Consumo |  | Custo Unitário
REMOCAO RESIDUOS CLASSE A CONAMA (CACAMBA) CLASSE II B (NBR10004) INCLUSIVE DESTINACAO FINAL |  |  |  | 070114 | M3 | 72 | 1 |  | 72
(F) Total: | [8 empty] | 72
Serviços |  |  |  | Código | Unid | Custo | Consumo |  | Custo Unitário
(G) Total: | [8 empty] | 0
Itens de transporte |  | Código | Unid | Fórmula | X1 | X2 | X3 | Custo Unit. | Consumo | Custo Unitário
(H) Total: | [8 empty] | 0
Custo Direto Total (E)+(F)+(G)+(H): | [8 empty] | 84.39
BDI: | [8 empty] | 28.06
Preço Unitário Total: | [8 empty] | 112.45
Planilha: | 2 - SANITÁRIO
Serviço: | 030101 - Divisória sanitária de granito cinza andorinha esp. 3 cm, assentada com argamassa de cimento e areia no traço 1:3 | [7 empty] | Unidade: | m2
Base: | LABOR - 2024 | Código Base: |  | 050205 |  | Fonte: | LABOR |  | Versão: | 4
Equipamento |  | Código | Unid | Quant. | Ut. Pr. | Ut. Impr. | Vl. Hr. Prod | Vl. Hr. Imp. | Custo Horário
(A) Total: | [8 empty] | 0
Mão-de-obra |  | Código | Unid | Sal/Hora | Encargos(%) | Sal/Hora c/ LS | Consumo |  | Custo Horário
PEDREIRO (OFICIAL - SINDUSCON) |  | 010139 | H | 10.12 | 157.27 | 26.03 | 2.4 |  | 62.47
SERVENTE (AUXILIAR DE OBRAS - SINDUSCON) |  | 010146 | H | 7.65 | 157.27 | 19.68 | 4.77 |  | 93.87
(B) Total: | [8 empty] | 156.34
Itens de incidência |  | Código | Fator |  | MO | EQ | MA | Custo
(C) Total: | [8 empty] | 0
Custo Horário da Execução (A)+(B)+(C): | [8 empty] | 156.34
(D) Produção da Equipe: | [8 empty] | 1
(E) Custo Unitário da Execução [(A/D)+(B/D)+(C/D)]: | [8 empty] | 156.34
Material |  |  |  | Código | Unid | Custo | Consumo |  | Custo Unitário
CIMENTO BRANCO NAO ESTRUTURAL |  |  |  | 020509 | KG | 4.22 | 0.7 |  | 2.95
GRANITO CINZA ANDORINHA E = 3 CM POLIDO NOS DOIS LADOS |  |  |  | 023522 | M2 | 269.06 | 1 |  | 269.06
(F) Total: | [8 empty] | 272.01
Serviços |  |  |  | Código | Unid | Custo | Consumo |  | Custo Unitário
Argamassa traço 1:3 de cimento e areia média, preparo mecânico com betoneira 400 l |  |  |  | '010692 | m3 | 0.0033 | 446.32 |  | 1.47
(G) Total: | [8 empty] | 1.47
Itens de transporte |  | Código | Unid | Fórmula | X1 | X2 | X3 | Custo Unit. | Consumo | Custo Unitário
(H) Total: | [8 empty] | 0
Custo Direto Total (E)+(F)+(G)+(H): | [8 empty] | 429.82
BDI: | [8 empty] | 142.92
Preço Unitário Total: | [8 empty] | 572.74
Planilha: | 2 - SANITÁRIO
Serviço: | 030201 - Verga/contraverga reta de concreto armado moldada in loco 10 x 5 cm, Fck = 15 MPa, inclusive forma, armação e desforma, comprimento inferior a 2.0 metros | [7 empty] | Unidade: | m
Base: | LABOR - 2024 | Código Base: |  | 050301 |  | Fonte: | LABOR |  | Versão: | 2
Equipamento |  | Código | Unid | Quant. | Ut. Pr. | Ut. Impr. | Vl. Hr. Prod | Vl. Hr. Imp. | Custo Horário
(A) Total: | [8 empty] | 0
Mão-de-obra |  | Código | Unid | Sal/Hora | Encargos(%) | Sal/Hora c/ LS | Consumo |  | Custo Horário
PEDREIRO (OFICIAL - SINDUSCON) |  | 010139 | H | 10.12 | 157.27 | 26.03 | 0.213 |  | 5.54
SERVENTE (AUXILIAR DE OBRAS - SINDUSCON) |  | 010146 | H | 7.65 | 157.27 | 19.68 | 0.107 |  | 2.1
(B) Total: | [8 empty] | 7.64
Itens de incidência |  | Código | Fator |  | MO | EQ | MA | Custo
(C) Total: | [8 empty] | 0
Custo Horário da Execução (A)+(B)+(C): | [8 empty] | 7.64
(D) Produção da Equipe: | [8 empty] | 1
(E) Custo Unitário da Execução [(A/D)+(B/D)+(C/D)]: | [8 empty] | 7.64
Material |  |  |  | Código | Unid | Custo | Consumo |  | Custo Unitário
ESPACADOR EM PVC CIRCULAR COMP.: 30 MM |  |  |  | 021566 | UN | 0.43 | 6 |  | 2.58
DESMOLDANTE PARA FORMAS |  |  |  | 028008 | L | 15.8 | 0.008 |  | 0.12
(F) Total: | [8 empty] | 2.7
Serviços |  |  |  | Código | Unid | Custo | Consumo |  | Custo Unitário
Fornecimento, preparo e aplicação de concreto Fck=15 MPa (brita 1 e 2) - (5% de perdas já incluído no custo) |  |  |  | '040320 | m3 | 0.021 | 851.24 |  | 17.87
Fornecimento, dobragem e colocação em fôrma, de armadura CA-50 A média, diâmetro de 6.3 a 10.0 mm |  |  |  | '040328 | kg | 0.79 | 11.11 |  | 8.77
Forma para vigas com tábuas e sarrafos, 5 reaproveitamentos |  |  |  | '041155 | m2 | 0.076 | 68.17 |  | 5.18
(G) Total: | [8 empty] | 31.82
Itens de transporte |  | Código | Unid | Fórmula | X1 | X2 | X3 | Custo Unit. | Consumo | Custo Unitário
(H) Total: | [8 empty] | 0
Custo Direto Total (E)+(F)+(G)+(H): | [8 empty] | 42.16
BDI: | [8 empty] | 14.02
Preço Unitário Total: | [8 empty] | 56.18
Planilha: | 2 - SANITÁRIO
Serviço: | 040101 - Marco em madeira de lei tipo Peroba, Ipê, Angelim Pedra ou equivalente, com 15 x 3cm de batente, nas dimensões: 0,80 x 2,10 m | [7 empty] | Unidade: | und
Base: | LABOR - 2024 | Código Base: |  | 060103 |  | Fonte: | LABOR |  | Versão: | 1
Equipamento |  | Código | Unid | Quant. | Ut. Pr. | Ut. Impr. | Vl. Hr. Prod | Vl. Hr. Imp. | Custo Horário
(A) Total: | [8 empty] | 0
Mão-de-obra |  | Código | Unid | Sal/Hora | Encargos(%) | Sal/Hora c/ LS | Consumo |  | Custo Horário
PEDREIRO (OFICIAL - SINDUSCON) |  | 010139 | H | 10.12 | 157.27 | 26.03 | 1.4 |  | 36.44
SERVENTE (AUXILIAR DE OBRAS - SINDUSCON) |  | 010146 | H | 7.65 | 157.27 | 19.68 | 1.4 |  | 27.55
(B) Total: | [8 empty] | 63.99
Itens de incidência |  | Código | Fator |  | MO | EQ | MA | Custo
(C) Total: | [8 empty] | 0
Custo Horário da Execução (A)+(B)+(C): | [8 empty] | 63.99
(D) Produção da Equipe: | [8 empty] | 1
(E) Custo Unitário da Execução [(A/D)+(B/D)+(C/D)]: | [8 empty] | 63.99
Material |  |  |  | Código | Unid | Custo | Consumo |  | Custo Unitário
AREIA LAVADA MEDIA |  |  |  | 020503 | M3 | 142.78 | 0.0106 |  | 1.51
CAL HIDRATADO P/ ARGAMASSA CH III |  |  |  | 020505 | KG | 1.07 | 1.72 |  | 1.84
CIMENTO PORTLAND CP III - 40 |  |  |  | 020508 | KG | 0.59 | 1.72 |  | 1.01
TACO P/ FIXACAO DE BATENTE/RODAPE 10X10X2,5 CM |  |  |  | 021023 | UN | 4.2 | 6 |  | 25.2
PARAFUSO PARA MADEIRA DE 80MM |  |  |  | 026512 | UN | 1.09 | 6 |  | 6.54
MARCO MAD LEI 15X3CM BAT 0.80X2.10M ANGELIM PEDRA |  |  |  | 030175 | UN | 268.61 | 1 |  | 268.61
(F) Total: | [8 empty] | 304.71
Serviços |  |  |  | Código | Unid | Custo | Consumo |  | Custo Unitário
(G) Total: | [8 empty] | 0
Itens de transporte |  | Código | Unid | Fórmula | X1 | X2 | X3 | Custo Unit. | Consumo | Custo Unitário
(H) Total: | [8 empty] | 0
Custo Direto Total (E)+(F)+(G)+(H): | [8 empty] | 368.7
BDI: | [8 empty] | 122.59
Preço Unitário Total: | [8 empty] | 491.29
Planilha: | 2 - SANITÁRIO
Serviço: | 040201 - Porta em madeira de lei tipo angelim pedra/equiv., esp. 35mm maciça c/ friso p/ verniz, padrão SEDU, s/ visor, incl. alizares, fechadura inox Premium ext. ref. 2600/71 máq.40 Aliança/equiv., dim. 0.80x2.10 m, excl. marco | [7 empty] | Unidade: | und
Base: | BASE LOCAL | Código Base: |  | 3AA8.000002 |  | Fonte: | PRÓPRIA |  | Versão: | 1
Equipamento |  | Código | Unid | Quant. | Ut. Pr. | Ut. Impr. | Vl. Hr. Prod | Vl. Hr. Imp. | Custo Horário
(A) Total: | [8 empty] | 0
Mão-de-obra |  | Código | Unid | Sal/Hora | Encargos(%) | Sal/Hora c/ LS | Consumo |  | Custo Horário
(B) Total: | [8 empty] | 0
Itens de incidência |  | Código | Fator |  | MO | EQ | MA | Custo
(C) Total: | [8 empty] | 0
Custo Horário da Execução (A)+(B)+(C): | [8 empty] | 0
(D) Produção da Equipe: | [8 empty] | 1
(E) Custo Unitário da Execução [(A/D)+(B/D)+(C/D)]: | [8 empty] | 0
Material |  |  |  | Código | Unid | Custo | Consumo |  | Custo Unitário
FECHADURA INOX PREMIUM/EXTERNA REF. 2600/71 REF ALIANÇA MAQUINA 40 - fonte : (LABOR) |  |  |  | 035239 | UN | 62.8 | 1 |  | 62.8
(F) Total: | [8 empty] | 62.8
Serviços |  |  |  | Código | Unid | Custo | Consumo |  | Custo Unitário
Porta madeira de lei tipo angelim pedra ou equiv.,esp. 30 a 35 mm, sarrafeada com enchimento, c/ friso p/ verniz, padrão SEDU, sem visor, inclusive alizares, dobradiças e fechadura tipo ext. em latão cromado LaFonte ou equiv., excl. marco, dimensões: 0.80 x 2.10 m - fonte : (LABOR - 2024) |  |  |  | '062603 | und | 1 | 1597.25 |  | 1597.25
(G) Total: | [8 empty] | 1597.25
Itens de transporte |  | Código | Unid | Fórmula | X1 | X2 | X3 | Custo Unit. | Consumo | Custo Unitário
(H) Total: | [8 empty] | 0
Custo Direto Total (E)+(F)+(G)+(H): | [8 empty] | 1660.05
BDI: | [8 empty] | 551.97
Preço Unitário Total: | [8 empty] | 2212.02
Planilha: | 2 - SANITÁRIO
Serviço: | 040301 - Porta em madeira de lei tipo Angelim Pedra ou equiv, maciça c/friso p/verniz padrão SEDU, incl. alizares, dobradiças, fech. inox Premium ext. ref. 2600/71 máq.40 Aliança/equiv, dim. 0.80x2.10m, c/ barra de apoio em aço inox C=40cm | [7 empty] | Unidade: | und
Base: | BASE LOCAL | Código Base: |  | 3AA8.000003 |  | Fonte: | DER-ES - EDIFICAÇÕES |  | Versão: | 1
Equipamento |  | Código | Unid | Quant. | Ut. Pr. | Ut. Impr. | Vl. Hr. Prod | Vl. Hr. Imp. | Custo Horário
(A) Total: | [8 empty] | 0
Mão-de-obra |  | Código | Unid | Sal/Hora | Encargos(%) | Sal/Hora c/ LS | Consumo |  | Custo Horário
CARPINTEIRO (OFICIAL - SINDUSCON) - fonte : (LABOR) |  | 010111 | H | 10.12 | 157.27 | 26.03 | 1.376 |  | 35.81
(B) Total: | [8 empty] | 35.81
Itens de incidência |  | Código | Fator |  | MO | EQ | MA | Custo
(C) Total: | [8 empty] | 0
Custo Horário da Execução (A)+(B)+(C): | [8 empty] | 35.81
(D) Produção da Equipe: | [8 empty] | 1
(E) Custo Unitário da Execução [(A/D)+(B/D)+(C/D)]: | [8 empty] | 35.81
Material |  |  |  | Código | Unid | Custo | Consumo |  | Custo Unitário
ADESIVO DE CONTATO SEM TOLUOL - CASCOLA, FORMICA OU EQUIVALENTE - fonte : (LABOR) |  |  |  | 029219 | KG | 50.92 | 0.248 |  | 12.62
CHAPA ACO INOX 304 Nº 22 (1/32" - 0,79MM) ACABAMENTO NATURAL - fonte : (LABOR) |  |  |  | 078423 | M2 | 240.25 | 0.688 |  | 165.29
(F) Total: | [8 empty] | 177.91
Serviços |  |  |  | Código | Unid | Custo | Consumo |  | Custo Unitário
Porta madeira de lei tipo angelim pedra ou equiv.,esp. 30 a 35 mm, sarrafeada com enchimento, c/ friso p/ verniz, padrão SEDU, sem visor, inclusive alizares, dobradiças e fechadura tipo ext. em latão cromado LaFonte ou equiv., excl. marco, dimensões: 0.80 x 2.10 m - fonte : (LABOR - 2024) |  |  |  | '062603 | und | 1 | 1660.05 |  | 1660.05
Fornecimento e instalação de barra de apoio em aço inox para fixação com buchas e parafusos em portas de banheiro PNE, C=40cm - fonte : (LABOR - 2024) |  |  |  | '170359 | und | 1 | 143.43 |  | 143.43
(G) Total: | [8 empty] | 1803.48
Itens de transporte |  | Código | Unid | Fórmula | X1 | X2 | X3 | Custo Unit. | Consumo | Custo Unitário
(H) Total: | [8 empty] | 0
Custo Direto Total (E)+(F)+(G)+(H): | [8 empty] | 2017.2
BDI: | [8 empty] | 670.72
Preço Unitário Total: | [8 empty] | 2687.92
Planilha: | 2 - SANITÁRIO
Serviço: | 050101 - Báscula para vidro em alumínio anodizado cor natural, linha 25, completa, com tranca, caixilho, alizar e contramarco, exclusive vidro | [7 empty] | Unidade: | m2
Base: | LABOR - 2024 | Código Base: |  | 071702 |  | Fonte: | LABOR |  | Versão: | 1
Equipamento |  | Código | Unid | Quant. | Ut. Pr. | Ut. Impr. | Vl. Hr. Prod | Vl. Hr. Imp. | Custo Horário
(A) Total: | [8 empty] | 0
Mão-de-obra |  | Código | Unid | Sal/Hora | Encargos(%) | Sal/Hora c/ LS | Consumo |  | Custo Horário
PEDREIRO (OFICIAL - SINDUSCON) |  | 010139 | H | 10.12 | 157.27 | 26.03 | 1.5 |  | 39.04
SERVENTE (AUXILIAR DE OBRAS - SINDUSCON) |  | 010146 | H | 7.65 | 157.27 | 19.68 | 1 |  | 19.68
(B) Total: | [8 empty] | 58.72
Itens de incidência |  | Código | Fator |  | MO | EQ | MA | Custo
(C) Total: | [8 empty] | 0
Custo Horário da Execução (A)+(B)+(C): | [8 empty] | 58.72
(D) Produção da Equipe: | [8 empty] | 1
(E) Custo Unitário da Execução [(A/D)+(B/D)+(C/D)]: | [8 empty] | 58.72
Material |  |  |  | Código | Unid | Custo | Consumo |  | Custo Unitário
AREIA LAVADA MEDIA |  |  |  | 020503 | M3 | 142.78 | 0.0049 |  | 0.69
CIMENTO PORTLAND CP III - 40 |  |  |  | 020508 | KG | 0.59 | 1.94 |  | 1.14
BASCULA LINHA 25 ALUMINIO ANOD NATURAL |  |  |  | 031733 | M2 | 640.25 | 1 |  | 640.25
(F) Total: | [8 empty] | 642.08
Serviços |  |  |  | Código | Unid | Custo | Consumo |  | Custo Unitário
(G) Total: | [8 empty] | 0
Itens de transporte |  | Código | Unid | Fórmula | X1 | X2 | X3 | Custo Unit. | Consumo | Custo Unitário
(H) Total: | [8 empty] | 0
Custo Direto Total (E)+(F)+(G)+(H): | [8 empty] | 700.8
BDI: | [8 empty] | 233.02
Preço Unitário Total: | [8 empty] | 933.82
Planilha: | 2 - SANITÁRIO
Serviço: | 050102 - Porta de abrir tipo veneziana em alumínio anodizado, linha 25, completa, incl. puxador com tranca, caixilho, alizar e contramarco | [7 empty] | Unidade: | m2
Base: | LABOR - 2024 | Código Base: |  | 071704 |  | Fonte: | LABOR |  | Versão: | 1
Equipamento |  | Código | Unid | Quant. | Ut. Pr. | Ut. Impr. | Vl. Hr. Prod | Vl. Hr. Imp. | Custo Horário
(A) Total: | [8 empty] | 0
Mão-de-obra |  | Código | Unid | Sal/Hora | Encargos(%) | Sal/Hora c/ LS | Consumo |  | Custo Horário
PEDREIRO (OFICIAL - SINDUSCON) |  | 010139 | H | 10.12 | 157.27 | 26.03 | 1.5 |  | 39.04
SERVENTE (AUXILIAR DE OBRAS - SINDUSCON) |  | 010146 | H | 7.65 | 157.27 | 19.68 | 1 |  | 19.68
(B) Total: | [8 empty] | 58.72
Itens de incidência |  | Código | Fator |  | MO | EQ | MA | Custo
(C) Total: | [8 empty] | 0
Custo Horário da Execução (A)+(B)+(C): | [8 empty] | 58.72
(D) Produção da Equipe: | [8 empty] | 1
(E) Custo Unitário da Execução [(A/D)+(B/D)+(C/D)]: | [8 empty] | 58.72
Material |  |  |  | Código | Unid | Custo | Consumo |  | Custo Unitário
AREIA LAVADA MEDIA |  |  |  | 020503 | M3 | 142.78 | 0.005 |  | 0.71
CIMENTO PORTLAND CP III - 40 |  |  |  | 020508 | KG | 0.59 | 1.94 |  | 1.14
PORTA ABRIR VENEZIANA ALUM ANOD NATURAL LINHA 25/SUPREMA |  |  |  | 030868 | M2 | 848.28 | 1 |  | 848.28
(F) Total: | [8 empty] | 850.13
Serviços |  |  |  | Código | Unid | Custo | Consumo |  | Custo Unitário
(G) Total: | [8 empty] | 0
Itens de transporte |  | Código | Unid | Fórmula | X1 | X2 | X3 | Custo Unit. | Consumo | Custo Unitário
(H) Total: | [8 empty] | 0
Custo Direto Total (E)+(F)+(G)+(H): | [8 empty] | 908.85
BDI: | [8 empty] | 302.19
Preço Unitário Total: | [8 empty] | 1211.04
Planilha: | 2 - SANITÁRIO
Serviço: | 060101 - Vidro fantasia mini-boreal, com 4 mm de espessura | [7 empty] | Unidade: | m2
Base: | LABOR - 2024 | Código Base: |  | 080103 |  | Fonte: | LABOR |  | Versão: | 1
Equipamento |  | Código | Unid | Quant. | Ut. Pr. | Ut. Impr. | Vl. Hr. Prod | Vl. Hr. Imp. | Custo Horário
(A) Total: | [8 empty] | 0
Mão-de-obra |  | Código | Unid | Sal/Hora | Encargos(%) | Sal/Hora c/ LS | Consumo |  | Custo Horário
(B) Total: | [8 empty] | 0
Itens de incidência |  | Código | Fator |  | MO | EQ | MA | Custo
(C) Total: | [8 empty] | 0
Custo Horário da Execução (A)+(B)+(C): | [8 empty] | 0
(D) Produção da Equipe: | [8 empty] | 1
(E) Custo Unitário da Execução [(A/D)+(B/D)+(C/D)]: | [8 empty] | 0
Material |  |  |  | Código | Unid | Custo | Consumo |  | Custo Unitário
VIDRO MINI-BOREAL ESP.4MM, COLOCADO |  |  |  | 037013 | M2 | 497.83 | 1 |  | 497.83
(F) Total: | [8 empty] | 497.83
Serviços |  |  |  | Código | Unid | Custo | Consumo |  | Custo Unitário
(G) Total: | [8 empty] | 0
Itens de transporte |  | Código | Unid | Fórmula | X1 | X2 | X3 | Custo Unit. | Consumo | Custo Unitário
(H) Total: | [8 empty] | 0
Custo Direto Total (E)+(F)+(G)+(H): | [8 empty] | 497.83
BDI: | [8 empty] | 0
Preço Unitário Total: | [8 empty] | 497.83
Planilha: | 2 - SANITÁRIO
Serviço: | 060201 - Espelho prata 4 mm bisotado nas bordas em 1.50cm, colado sobre caixa de compensado, revestido com fórmica branca nas laterais, conforme projeto | [7 empty] | Unidade: | m2
Base: | BASE LOCAL | Código Base: |  | 3AA8.000004 |  | Fonte: | PRÓPRIA |  | Versão: | 1
Equipamento |  | Código | Unid | Quant. | Ut. Pr. | Ut. Impr. | Vl. Hr. Prod | Vl. Hr. Imp. | Custo Horário
(A) Total: | [8 empty] | 0
Mão-de-obra |  | Código | Unid | Sal/Hora | Encargos(%) | Sal/Hora c/ LS | Consumo |  | Custo Horário
(B) Total: | [8 empty] | 0
Itens de incidência |  | Código | Fator |  | MO | EQ | MA | Custo
(C) Total: | [8 empty] | 0
Custo Horário da Execução (A)+(B)+(C): | [8 empty] | 0
(D) Produção da Equipe: | [8 empty] | 1
(E) Custo Unitário da Execução [(A/D)+(B/D)+(C/D)]: | [8 empty] | 0
Material |  |  |  | Código | Unid | Custo | Consumo |  | Custo Unitário
(F) Total: | [8 empty] | 0
Serviços |  |  |  | Código | Unid | Custo | Consumo |  | Custo Unitário
Espelho prata 4 mm bisotado nas bordas em 1.50cm, colado sobre caixa de compensado naval 20mm, revestido com fórmica fosca preta nas laterais, conforme detalhe - fonte : (LABOR - 2024) |  |  |  | '080205 | m2 | 1 | 990.01 |  | 990.01
(G) Total: | [8 empty] | 990.01
Itens de transporte |  | Código | Unid | Fórmula | X1 | X2 | X3 | Custo Unit. | Consumo | Custo Unitário
(H) Total: | [8 empty] | 0
Custo Direto Total (E)+(F)+(G)+(H): | [8 empty] | 990.01
BDI: | [8 empty] | 329.18
Preço Unitário Total: | [8 empty] | 1319.19
Planilha: | 2 - SANITÁRIO
Serviço: | 060202 - Espelho prata para banheiros espessura 4 mm, inclinado, dim. 0.40x0.60 m, incluindo caixa em chapa compensada resinada 6 mm, revestida com fórmica branca, fixado com parafusos cromados | [7 empty] | Unidade: | und
Base: | BASE LOCAL | Código Base: |  | 3AA8.000005 |  | Fonte: | PRÓPRIA |  | Versão: | 1
Equipamento |  | Código | Unid | Quant. | Ut. Pr. | Ut. Impr. | Vl. Hr. Prod | Vl. Hr. Imp. | Custo Horário
(A) Total: | [8 empty] | 0
Mão-de-obra |  | Código | Unid | Sal/Hora | Encargos(%) | Sal/Hora c/ LS | Consumo |  | Custo Horário
(B) Total: | [8 empty] | 0
Itens de incidência |  | Código | Fator |  | MO | EQ | MA | Custo
(C) Total: | [8 empty] | 0
Custo Horário da Execução (A)+(B)+(C): | [8 empty] | 0
(D) Produção da Equipe: | [8 empty] | 1
(E) Custo Unitário da Execução [(A/D)+(B/D)+(C/D)]: | [8 empty] | 0
Material |  |  |  | Código | Unid | Custo | Consumo |  | Custo Unitário
BUCHA PLASTICA COM PARAFUSO - 8MM - fonte : (LABOR) |  |  |  | 026548 | UN | 0.39 | 4 |  | 1.56
BOTAO FRANCES P/FIXACAO DE ESPELHOS, CROMADO - fonte : (LABOR) |  |  |  | 037090 | UN | 3.61 | 4 |  | 14.44
(F) Total: | [8 empty] | 16
Serviços |  |  |  | Código | Unid | Custo | Consumo |  | Custo Unitário
Espelho prata esp. 4 mm sobre caixa de compensado colado revestido com fórmica e fixado com parafuso cromado e bucha, dim. 1,80 x 0,40m, conforme detalhe em projeto - fonte : (LABOR - 2024) |  |  |  | '080203 | m2 | 0.24 | 690.07 |  | 165.61
(G) Total: | [8 empty] | 165.61
Itens de transporte |  | Código | Unid | Fórmula | X1 | X2 | X3 | Custo Unit. | Consumo | Custo Unitário
(H) Total: | [8 empty] | 0
Custo Direto Total (E)+(F)+(G)+(H): | [8 empty] | 181.61
BDI: | [8 empty] | 60.39
Preço Unitário Total: | [8 empty] | 242
Planilha: | 2 - SANITÁRIO
Serviço: | 060301 - Fornecimento e aplicação de película de controle solar, fumê G5 Profissional, marcas de referência Insulfilme, 3M Brasil, Intercontrol ou equivalente | [7 empty] | Unidade: | m2
Base: | BASE LOCAL | Código Base: |  | 3428.000163 |  | Fonte: | PRÓPRIA |  | Versão: | 1
Equipamento |  | Código | Unid | Quant. | Ut. Pr. | Ut. Impr. | Vl. Hr. Prod | Vl. Hr. Imp. | Custo Horário
(A) Total: | [8 empty] | 0
Mão-de-obra |  | Código | Unid | Sal/Hora | Encargos(%) | Sal/Hora c/ LS | Consumo |  | Custo Horário
(B) Total: | [8 empty] | 0
Itens de incidência |  | Código | Fator |  | MO | EQ | MA | Custo
(C) Total: | [8 empty] | 0
Custo Horário da Execução (A)+(B)+(C): | [8 empty] | 0
(D) Produção da Equipe: | [8 empty] | 1
(E) Custo Unitário da Execução [(A/D)+(B/D)+(C/D)]: | [8 empty] | 0
Material |  |  |  | Código | Unid | Custo | Consumo |  | Custo Unitário
PELICULA CONTROLE SOLAR FUME G5 PROFISSIONAL INSULFILM - COLOCADO - fonte : (LABOR) |  |  |  | 071028 | M2 | 113 | 1 |  | 113
(F) Total: | [8 empty] | 113
Serviços |  |  |  | Código | Unid | Custo | Consumo |  | Custo Unitário
(G) Total: | [8 empty] | 0
Itens de transporte |  | Código | Unid | Fórmula | X1 | X2 | X3 | Custo Unit. | Consumo | Custo Unitário
(H) Total: | [8 empty] | 0
Custo Direto Total (E)+(F)+(G)+(H): | [8 empty] | 113
BDI: | [8 empty] | 0
Preço Unitário Total: | [8 empty] | 113
Planilha: | 2 - SANITÁRIO
Serviço: | 070101 - Chapisco de argamassa de cimento e areia média ou grossa lavada, no traço 1:3, espessura 5 mm | [7 empty] | Unidade: | m2
Base: | LABOR - 2024 | Código Base: |  | 120101 |  | Fonte: | LABOR |  | Versão: | 1
Equipamento |  | Código | Unid | Quant. | Ut. Pr. | Ut. Impr. | Vl. Hr. Prod | Vl. Hr. Imp. | Custo Horário
(A) Total: | [8 empty] | 0
Mão-de-obra |  | Código | Unid | Sal/Hora | Encargos(%) | Sal/Hora c/ LS | Consumo |  | Custo Horário
PEDREIRO (OFICIAL - SINDUSCON) |  | 010139 | H | 10.12 | 157.27 | 26.03 | 0.1 |  | 2.6
SERVENTE (AUXILIAR DE OBRAS - SINDUSCON) |  | 010146 | H | 7.65 | 157.27 | 19.68 | 0.15 |  | 2.95
(B) Total: | [8 empty] | 5.55
Itens de incidência |  | Código | Fator |  | MO | EQ | MA | Custo
(C) Total: | [8 empty] | 0
Custo Horário da Execução (A)+(B)+(C): | [8 empty] | 5.55
(D) Produção da Equipe: | [8 empty] | 1
(E) Custo Unitário da Execução [(A/D)+(B/D)+(C/D)]: | [8 empty] | 5.55
Material |  |  |  | Código | Unid | Custo | Consumo |  | Custo Unitário
AREIA LAVADA MEDIA |  |  |  | 020503 | M3 | 142.78 | 0.0061 |  | 0.87
CIMENTO PORTLAND CP III - 40 |  |  |  | 020508 | KG | 0.59 | 2.43 |  | 1.43
(F) Total: | [8 empty] | 2.3
Serviços |  |  |  | Código | Unid | Custo | Consumo |  | Custo Unitário
(G) Total: | [8 empty] | 0
Itens de transporte |  | Código | Unid | Fórmula | X1 | X2 | X3 | Custo Unit. | Consumo | Custo Unitário
(H) Total: | [8 empty] | 0
Custo Direto Total (E)+(F)+(G)+(H): | [8 empty] | 7.85
BDI: | [8 empty] | 2.61
Preço Unitário Total: | [8 empty] | 10.46
Planilha: | 2 - SANITÁRIO
Serviço: | 070201 - Cerâmica retificada, acabamento brilhante, dim. 32x60cm, ref. TRADIZIONALLE BIANCO Biancogres/equiv. assentado com argamassa de cimento colante, inclusive rejuntamento com argamassapre-fabricada para rejunte | [7 empty] | Unidade: | m2
Base: | LABOR - 2024 | Código Base: |  | 120241 |  | Fonte: | LABOR |  | Versão: | 1
Equipamento |  | Código | Unid | Quant. | Ut. Pr. | Ut. Impr. | Vl. Hr. Prod | Vl. Hr. Imp. | Custo Horário
(A) Total: | [8 empty] | 0
Mão-de-obra |  | Código | Unid | Sal/Hora | Encargos(%) | Sal/Hora c/ LS | Consumo |  | Custo Horário
AZULEJISTA (OFICIAL - SINDUSCON) |  | 010106 | H | 10.12 | 157.27 | 26.03 | 0.61 |  | 15.87
SERVENTE (AUXILIAR DE OBRAS - SINDUSCON) |  | 010146 | H | 7.65 | 157.27 | 19.68 | 0.44 |  | 8.65
(B) Total: | [8 empty] | 24.52
Itens de incidência |  | Código | Fator |  | MO | EQ | MA | Custo
(C) Total: | [8 empty] | 0
Custo Horário da Execução (A)+(B)+(C): | [8 empty] | 24.52
(D) Produção da Equipe: | [8 empty] | 1
(E) Custo Unitário da Execução [(A/D)+(B/D)+(C/D)]: | [8 empty] | 24.52
Material |  |  |  | Código | Unid | Custo | Consumo |  | Custo Unitário
CIMENTO COLANTE INDUSTRIALIZADO AC I |  |  |  | 020510 | KG | 0.84 | 4.5 |  | 3.78
REJUNTE PRE-FABRICADA |  |  |  | 020588 | KG | 8 | 0.441 |  | 3.52
CERAMICA RETIFICADA 32X60CM BRANCO BRILHANTE TRADIZIONALLE BIANCOGRES / WHITE ABSOLUTE LINHA A EMBRAMACO OU ARTICO INCESA |  |  |  | 150275 | M2 | 49.73 | 1.05 |  | 52.21
(F) Total: | [8 empty] | 59.51
Serviços |  |  |  | Código | Unid | Custo | Consumo |  | Custo Unitário
(G) Total: | [8 empty] | 0
Itens de transporte |  | Código | Unid | Fórmula | X1 | X2 | X3 | Custo Unit. | Consumo | Custo Unitário
(H) Total: | [8 empty] | 0
Custo Direto Total (E)+(F)+(G)+(H): | [8 empty] | 84.03
BDI: | [8 empty] | 27.94
Preço Unitário Total: | [8 empty] | 111.97
Planilha: | 2 - SANITÁRIO
Serviço: | 070202 - Acabamento de alumínio com perfil de canto para arremate das paredes | [7 empty] | Unidade: | m
Base: | LABOR - 2024 | Código Base: |  | 120208 |  | Fonte: | LABOR |  | Versão: | 1
Equipamento |  | Código | Unid | Quant. | Ut. Pr. | Ut. Impr. | Vl. Hr. Prod | Vl. Hr. Imp. | Custo Horário
(A) Total: | [8 empty] | 0
Mão-de-obra |  | Código | Unid | Sal/Hora | Encargos(%) | Sal/Hora c/ LS | Consumo |  | Custo Horário
PEDREIRO (OFICIAL - SINDUSCON) |  | 010139 | H | 10.12 | 157.27 | 26.03 | 0.5 |  | 13.01
SERVENTE (AUXILIAR DE OBRAS - SINDUSCON) |  | 010146 | H | 7.65 | 157.27 | 19.68 | 0.005 |  | 0.09
(B) Total: | [8 empty] | 13.1
Itens de incidência |  | Código | Fator |  | MO | EQ | MA | Custo
(C) Total: | [8 empty] | 0
Custo Horário da Execução (A)+(B)+(C): | [8 empty] | 13.1
(D) Produção da Equipe: | [8 empty] | 1
(E) Custo Unitário da Execução [(A/D)+(B/D)+(C/D)]: | [8 empty] | 13.1
Material |  |  |  | Código | Unid | Custo | Consumo |  | Custo Unitário
AREIA LAVADA MEDIA |  |  |  | 020503 | M3 | 142.78 | 0.006 |  | 0.85
CIMENTO PORTLAND CP III - 40 |  |  |  | 020508 | KG | 0.59 | 0.243 |  | 0.14
CANTONEIRA DE ALUMINIO SEXTAVADA P/ ACABAMENTO |  |  |  | 033503 | M | 7.61 | 1 |  | 7.61
(F) Total: | [8 empty] | 8.6
Serviços |  |  |  | Código | Unid | Custo | Consumo |  | Custo Unitário
(G) Total: | [8 empty] | 0
Itens de transporte |  | Código | Unid | Fórmula | X1 | X2 | X3 | Custo Unit. | Consumo | Custo Unitário
(H) Total: | [8 empty] | 0
Custo Direto Total (E)+(F)+(G)+(H): | [8 empty] | 21.7
BDI: | [8 empty] | 7.22
Preço Unitário Total: | [8 empty] | 28.92
Planilha: | 2 - SANITÁRIO
Serviço: | 070301 - Emboço de argamassa de cimento, cal hidratada CH1 e areia média ou grossa lavada no traço 1:0.5:6, espessura 20 mm | [7 empty] | Unidade: | m2
Base: | LABOR - 2024 | Código Base: |  | 120301 |  | Fonte: | LABOR |  | Versão: | 1
Equipamento |  | Código | Unid | Quant. | Ut. Pr. | Ut. Impr. | Vl. Hr. Prod | Vl. Hr. Imp. | Custo Horário
(A) Total: | [8 empty] | 0
Mão-de-obra |  | Código | Unid | Sal/Hora | Encargos(%) | Sal/Hora c/ LS | Consumo |  | Custo Horário
PEDREIRO (OFICIAL - SINDUSCON) |  | 010139 | H | 10.12 | 157.27 | 26.03 | 0.6 |  | 15.61
SERVENTE (AUXILIAR DE OBRAS - SINDUSCON) |  | 010146 | H | 7.65 | 157.27 | 19.68 | 0.8 |  | 15.74
(B) Total: | [8 empty] | 31.35
Itens de incidência |  | Código | Fator |  | MO | EQ | MA | Custo
(C) Total: | [8 empty] | 0
Custo Horário da Execução (A)+(B)+(C): | [8 empty] | 31.35
(D) Produção da Equipe: | [8 empty] | 1
(E) Custo Unitário da Execução [(A/D)+(B/D)+(C/D)]: | [8 empty] | 31.35
Material |  |  |  | Código | Unid | Custo | Consumo |  | Custo Unitário
AREIA LAVADA MEDIA |  |  |  | 020503 | M3 | 142.78 | 0.0232 |  | 3.31
CAL HIDRATADO P/ ARGAMASSA CH III |  |  |  | 020505 | KG | 1.07 | 1.16 |  | 1.24
CIMENTO PORTLAND CP III - 40 |  |  |  | 020508 | KG | 0.59 | 4.48 |  | 2.64
(F) Total: | [8 empty] | 7.19
Serviços |  |  |  | Código | Unid | Custo | Consumo |  | Custo Unitário
(G) Total: | [8 empty] | 0
Itens de transporte |  | Código | Unid | Fórmula | X1 | X2 | X3 | Custo Unit. | Consumo | Custo Unitário
(H) Total: | [8 empty] | 0
Custo Direto Total (E)+(F)+(G)+(H): | [8 empty] | 38.54
BDI: | [8 empty] | 12.81
Preço Unitário Total: | [8 empty] | 51.35
Planilha: | 2 - SANITÁRIO
Serviço: | 080101 - Regularização de base para revestimento cerâmico, com argamassa de cimento e areia no traço 1:5, espessura: 3 cm | [7 empty] | Unidade: | m2
Base: | LABOR - 2024 | Código Base: |  | 130103 |  | Fonte: | LABOR |  | Versão: | 1
Equipamento |  | Código | Unid | Quant. | Ut. Pr. | Ut. Impr. | Vl. Hr. Prod | Vl. Hr. Imp. | Custo Horário
(A) Total: | [8 empty] | 0
Mão-de-obra |  | Código | Unid | Sal/Hora | Encargos(%) | Sal/Hora c/ LS | Consumo |  | Custo Horário
PEDREIRO (OFICIAL - SINDUSCON) |  | 010139 | H | 10.12 | 157.27 | 26.03 | 0.25 |  | 6.5
SERVENTE (AUXILIAR DE OBRAS - SINDUSCON) |  | 010146 | H | 7.65 | 157.27 | 19.68 | 0.55 |  | 10.82
(B) Total: | [8 empty] | 17.32
Itens de incidência |  | Código | Fator |  | MO | EQ | MA | Custo
(C) Total: | [8 empty] | 0
Custo Horário da Execução (A)+(B)+(C): | [8 empty] | 17.32
(D) Produção da Equipe: | [8 empty] | 1
(E) Custo Unitário da Execução [(A/D)+(B/D)+(C/D)]: | [8 empty] | 17.32
Material |  |  |  | Código | Unid | Custo | Consumo |  | Custo Unitário
AREIA LAVADA MEDIA |  |  |  | 020503 | M3 | 142.78 | 0.0365 |  | 5.21
CIMENTO PORTLAND CP III - 40 |  |  |  | 020508 | KG | 0.59 | 8.76 |  | 5.16
(F) Total: | [8 empty] | 10.37
Serviços |  |  |  | Código | Unid | Custo | Consumo |  | Custo Unitário
(G) Total: | [8 empty] | 0
Itens de transporte |  | Código | Unid | Fórmula | X1 | X2 | X3 | Custo Unit. | Consumo | Custo Unitário
(H) Total: | [8 empty] | 0
Custo Direto Total (E)+(F)+(G)+(H): | [8 empty] | 27.69
BDI: | [8 empty] | 9.21
Preço Unitário Total: | [8 empty] | 36.9
Planilha: | 2 - SANITÁRIO
Serviço: | 080201 - Porcelanato esmaltado, acabamento acetinado, dim. 60x60cm, ref. de cor CIMENTO CINZA BOLD Portobello/equiv, utilizando dupla colagem de argamassa colante para porcelanato tipo ACIII e rejunte 3mm para porcelanato | [7 empty] | Unidade: | m2
Base: | LABOR - 2024 | Código Base: |  | 130233 |  | Fonte: | LABOR |  | Versão: | 1
Equipamento |  | Código | Unid | Quant. | Ut. Pr. | Ut. Impr. | Vl. Hr. Prod | Vl. Hr. Imp. | Custo Horário
(A) Total: | [8 empty] | 0
Mão-de-obra |  | Código | Unid | Sal/Hora | Encargos(%) | Sal/Hora c/ LS | Consumo |  | Custo Horário
LADRILHISTA (OFICIAL - SINDUSCON) |  | 010128 | H | 10.12 | 157.27 | 26.03 | 0.9 |  | 23.42
SERVENTE (AUXILIAR DE OBRAS - SINDUSCON) |  | 010146 | H | 7.65 | 157.27 | 19.68 | 0.9 |  | 17.71
(B) Total: | [8 empty] | 41.13
Itens de incidência |  | Código | Fator |  | MO | EQ | MA | Custo
(C) Total: | [8 empty] | 0
Custo Horário da Execução (A)+(B)+(C): | [8 empty] | 41.13
(D) Produção da Equipe: | [8 empty] | 1
(E) Custo Unitário da Execução [(A/D)+(B/D)+(C/D)]: | [8 empty] | 41.13
Material |  |  |  | Código | Unid | Custo | Consumo |  | Custo Unitário
REJUNTE PORCELANATO QUARTZOLIT |  |  |  | 020468 | KG | 16.03 | 0.224 |  | 3.59
ARGAM COLANTE FLEXIVEL AC III P/ ASSENT. PORCELANATO E PEDRAS (GRANITO E MÁRMORE) |  |  |  | 020732 | KG | 1.9 | 8 |  | 15.2
PORCELANATO ACABAMENTO ACETINADO 60X60CM CIMENTO CINZA BOLD |  |  |  | 150301 | m2 | 70.48 | 1.02 |  | 71.88
(F) Total: | [8 empty] | 90.67
Serviços |  |  |  | Código | Unid | Custo | Consumo |  | Custo Unitário
(G) Total: | [8 empty] | 0
Itens de transporte |  | Código | Unid | Fórmula | X1 | X2 | X3 | Custo Unit. | Consumo | Custo Unitário
(H) Total: | [8 empty] | 0
Custo Direto Total (E)+(F)+(G)+(H): | [8 empty] | 131.8
BDI: | [8 empty] | 43.82
Preço Unitário Total: | [8 empty] | 175.62
Planilha: | 2 - SANITÁRIO
Serviço: | 080301 - Soleira de granito esp. 2 cm e largura de 15 cm | [7 empty] | Unidade: | m
Base: | LABOR - 2024 | Código Base: |  | 130308 |  | Fonte: | LABOR |  | Versão: | 1
Equipamento |  | Código | Unid | Quant. | Ut. Pr. | Ut. Impr. | Vl. Hr. Prod | Vl. Hr. Imp. | Custo Horário
(A) Total: | [8 empty] | 0
Mão-de-obra |  | Código | Unid | Sal/Hora | Encargos(%) | Sal/Hora c/ LS | Consumo |  | Custo Horário
PEDREIRO (OFICIAL - SINDUSCON) |  | 010139 | H | 10.12 | 157.27 | 26.03 | 0.4 |  | 10.41
SERVENTE (AUXILIAR DE OBRAS - SINDUSCON) |  | 010146 | H | 7.65 | 157.27 | 19.68 | 0.44 |  | 8.65
(B) Total: | [8 empty] | 19.06
Itens de incidência |  | Código | Fator |  | MO | EQ | MA | Custo
(C) Total: | [8 empty] | 0
Custo Horário da Execução (A)+(B)+(C): | [8 empty] | 19.06
(D) Produção da Equipe: | [8 empty] | 1
(E) Custo Unitário da Execução [(A/D)+(B/D)+(C/D)]: | [8 empty] | 19.06
Material |  |  |  | Código | Unid | Custo | Consumo |  | Custo Unitário
AREIA LAVADA MEDIA |  |  |  | 020503 | M3 | 142.78 | 0.0046 |  | 0.65
CAL HIDRATADO P/ ARGAMASSA CH III |  |  |  | 020505 | KG | 1.07 | 0.68 |  | 0.72
CIMENTO PORTLAND CP III - 40 |  |  |  | 020508 | KG | 0.59 | 1.37 |  | 0.8
SOLEIRA GRANITO CINZA ANDORINHA ESP=2CM,L=15CM |  |  |  | 036034 | M | 29.35 | 1 |  | 29.35
(F) Total: | [8 empty] | 31.52
Serviços |  |  |  | Código | Unid | Custo | Consumo |  | Custo Unitário
(G) Total: | [8 empty] | 0
Itens de transporte |  | Código | Unid | Fórmula | X1 | X2 | X3 | Custo Unit. | Consumo | Custo Unitário
(H) Total: | [8 empty] | 0
Custo Direto Total (E)+(F)+(G)+(H): | [8 empty] | 50.58
BDI: | [8 empty] | 16.82
Preço Unitário Total: | [8 empty] | 67.4
Planilha: | 2 - SANITÁRIO
Serviço: | 080302 - Peitoril de granito cinza polido, 15 cm, esp. 3cm | [7 empty] | Unidade: | m
Base: | LABOR - 2024 | Código Base: |  | 130317 |  | Fonte: | LABOR |  | Versão: | 1
Equipamento |  | Código | Unid | Quant. | Ut. Pr. | Ut. Impr. | Vl. Hr. Prod | Vl. Hr. Imp. | Custo Horário
(A) Total: | [8 empty] | 0
Mão-de-obra |  | Código | Unid | Sal/Hora | Encargos(%) | Sal/Hora c/ LS | Consumo |  | Custo Horário
PEDREIRO (OFICIAL - SINDUSCON) |  | 010139 | H | 10.12 | 157.27 | 26.03 | 0.84 |  | 21.86
SERVENTE (AUXILIAR DE OBRAS - SINDUSCON) |  | 010146 | H | 7.65 | 157.27 | 19.68 | 0.91 |  | 17.9
(B) Total: | [8 empty] | 39.76
Itens de incidência |  | Código | Fator |  | MO | EQ | MA | Custo
(C) Total: | [8 empty] | 0
Custo Horário da Execução (A)+(B)+(C): | [8 empty] | 39.76
(D) Produção da Equipe: | [8 empty] | 1
(E) Custo Unitário da Execução [(A/D)+(B/D)+(C/D)]: | [8 empty] | 39.76
Material |  |  |  | Código | Unid | Custo | Consumo |  | Custo Unitário
AREIA LAVADA MEDIA |  |  |  | 020503 | M3 | 142.78 | 0.00861 |  | 1.22
CAL HIDRATADO P/ ARGAMASSA CH III |  |  |  | 020505 | KG | 1.07 | 1.274 |  | 1.36
CIMENTO PORTLAND CP III - 40 |  |  |  | 020508 | KG | 0.59 | 2.562 |  | 1.51
PEITORIL GRANITO CINZA ANDORINHA LARG.15CM,ESP.3CM |  |  |  | 033511 | M | 38.35 | 1 |  | 38.35
(F) Total: | [8 empty] | 42.44
Serviços |  |  |  | Código | Unid | Custo | Consumo |  | Custo Unitário
(G) Total: | [8 empty] | 0
Itens de transporte |  | Código | Unid | Fórmula | X1 | X2 | X3 | Custo Unit. | Consumo | Custo Unitário
(H) Total: | [8 empty] | 0
Custo Direto Total (E)+(F)+(G)+(H): | [8 empty] | 82.2
BDI: | [8 empty] | 27.33
Preço Unitário Total: | [8 empty] | 109.53
Planilha: | 2 - SANITÁRIO
Serviço: | 090101 - Caixa de inspeção em alv. bloco concreto 9x19x39cm, dim. 60x60cm e Hmáx=1m, c/ tampa de ferro fundido 40x40cm, lastro de concreto esp.10cm, revest. interno c/ chapisco e reboco impermeabiliz, incl. escavação, reaterro e enchimento | [7 empty] | Unidade: | und
Base: | LABOR - 2024 | Código Base: |  | 141110 |  | Fonte: | LABOR |  | Versão: | 1
Equipamento |  | Código | Unid | Quant. | Ut. Pr. | Ut. Impr. | Vl. Hr. Prod | Vl. Hr. Imp. | Custo Horário
(A) Total: | [8 empty] | 0
Mão-de-obra |  | Código | Unid | Sal/Hora | Encargos(%) | Sal/Hora c/ LS | Consumo |  | Custo Horário
AJUDANTE (AJUDANTE PRATICO - SINDUSCON) |  | 010101 | H | 8.53 | 157.27 | 21.94 | 0.1896 |  | 4.15
CARPINTEIRO (OFICIAL - SINDUSCON) |  | 010111 | H | 10.12 | 157.27 | 26.03 | 0.078 |  | 2.03
ARMADOR (OFICIAL - SINDUSCON) |  | 010121 | H | 10.12 | 157.27 | 26.03 | 0.1116 |  | 2.9
PEDREIRO (OFICIAL - SINDUSCON) |  | 010139 | H | 10.12 | 157.27 | 26.03 | 5.2192 |  | 135.85
SERVENTE (AUXILIAR DE OBRAS - SINDUSCON) |  | 010146 | H | 7.65 | 157.27 | 19.68 | 14.0912 |  | 277.31
(B) Total: | [8 empty] | 422.24
Itens de incidência |  | Código | Fator |  | MO | EQ | MA | Custo
(C) Total: | [8 empty] | 0
Custo Horário da Execução (A)+(B)+(C): | [8 empty] | 422.24
(D) Produção da Equipe: | [8 empty] | 1
(E) Custo Unitário da Execução [(A/D)+(B/D)+(C/D)]: | [8 empty] | 422.24
Material |  |  |  | Código | Unid | Custo | Consumo |  | Custo Unitário
AREIA LAVADA MEDIA |  |  |  | 020503 | M3 | 142.78 | 0.16966 |  | 24.22
CAL HIDRATADO P/ ARGAMASSA CH III |  |  |  | 020505 | KG | 1.07 | 5.1344 |  | 5.49
CIMENTO PORTLAND CP III - 40 |  |  |  | 020508 | KG | 0.59 | 44.4611 |  | 26.23
BRITA 1 |  |  |  | 020517 | M3 | 160.69 | 0.016253 |  | 2.61
BRITA 2 |  |  |  | 020518 | M3 | 160.69 | 0.042301 |  | 6.79
SARRAFO DE MADEIRA PINUS 10 X 2.5CM |  |  |  | 020985 | M | 5.18 | 0.03 |  | 0.15
TABUA DE MADEIRA PINUS 30 X 2.5 CM |  |  |  | 020988 | M | 13.58 | 0.06 |  | 0.81
ACO CA-50 DE 8.0MM |  |  |  | 021517 | KG | 6.39 | 1.6202 |  | 10.35
BLOCO DE CONCRETO 9 X 19 X 39CM - VEDACAO |  |  |  | 022502 | UN | 3.35 | 36.764 |  | 123.15
ADITIVO IMPERMEABILIZANTE PEGA NORMAL P/ ARGAMASSA E CONCRETO - SIKA 1, VEDACIT PRO OU EQUIVALENTE |  |  |  | 024015 | KG | 8.05 | 1.2 |  | 9.66
PREGO 18X27 |  |  |  | 026569 | KG | 12.45 | 0.009 |  | 0.11
ARAME RECOZIDO N.18 BWG |  |  |  | 027010 | KG | 13.3 | 0.0279 |  | 0.37
DESMOLDANTE PARA FORMAS |  |  |  | 028008 | L | 15.8 | 0.024 |  | 0.37
TAMPA DE FERRO FUNDIDO 40X40CM C/ INSCR - TRAFEGO LEVE |  |  |  | 071894 | UN | 222.76 | 1 |  | 222.76
(F) Total: | [8 empty] | 433.07
Serviços |  |  |  | Código | Unid | Custo | Consumo |  | Custo Unitário
Betoneira capacidade nominal de 400 l, capacidade de mistura 280 l, motor elétrico trifásico potência de 2 cv, sem carregador - chp diurno |  |  |  | '330103 | chp | 0.046838 | 1.74 |  | 0.08
(G) Total: | [8 empty] | 0.08
Itens de transporte |  | Código | Unid | Fórmula | X1 | X2 | X3 | Custo Unit. | Consumo | Custo Unitário
(H) Total: | [8 empty] | 0
Custo Direto Total (E)+(F)+(G)+(H): | [8 empty] | 855.39
BDI: | [8 empty] | 284.42
Preço Unitário Total: | [8 empty] | 1139.81
Planilha: | 2 - SANITÁRIO
Serviço: | 090201 - Tubo de PVC rígido soldável marrom, DN 25mm (3/4"), inclusive conexões | [7 empty] | Unidade: | m
Base: | LABOR - 2024 | Código Base: |  | 141410 |  | Fonte: | LABOR |  | Versão: | 1
Equipamento |  | Código | Unid | Quant. | Ut. Pr. | Ut. Impr. | Vl. Hr. Prod | Vl. Hr. Imp. | Custo Horário
(A) Total: | [8 empty] | 0
Mão-de-obra |  | Código | Unid | Sal/Hora | Encargos(%) | Sal/Hora c/ LS | Consumo |  | Custo Horário
AJUDANTE (AJUDANTE PRATICO - SINDUSCON) |  | 010101 | H | 8.53 | 157.27 | 21.94 | 0.378 |  | 8.29
ENCANADOR (OFICIAL - SINDUSCON) |  | 010118 | H | 10.12 | 157.27 | 26.03 | 0.378 |  | 9.83
(B) Total: | [8 empty] | 18.12
Itens de incidência |  | Código | Fator |  | MO | EQ | MA | Custo
(C) Total: | [8 empty] | 0
Custo Horário da Execução (A)+(B)+(C): | [8 empty] | 18.12
(D) Produção da Equipe: | [8 empty] | 1
(E) Custo Unitário da Execução [(A/D)+(B/D)+(C/D)]: | [8 empty] | 18.12
Material |  |  |  | Código | Unid | Custo | Consumo |  | Custo Unitário
TUBO DE PVC SOLDAVEL MARROM 25MM (AGUA FRIA) - TIGRE, AMANCO OU EQUIVALENTE |  |  |  | 062502 | M | 5.41 | 1.15 |  | 6.22
LIXA D AGUA N. 100 |  |  |  | 063341 | UN | 2.38 | 0.0055 |  | 0.01
ADESIVO PARA TUBO DE PVC RIGIDO |  |  |  | 069513 | KG | 56.83 | 0.000704 |  | 0.04
SOLUCAO LIMPADORA PARA PVC RIGIDO |  |  |  | 069514 | L | 72.23 | 0.0003 |  | 0.02
(F) Total: | [8 empty] | 6.29
Serviços |  |  |  | Código | Unid | Custo | Consumo |  | Custo Unitário
(G) Total: | [8 empty] | 0
Itens de transporte |  | Código | Unid | Fórmula | X1 | X2 | X3 | Custo Unit. | Consumo | Custo Unitário
(H) Total: | [8 empty] | 0
Custo Direto Total (E)+(F)+(G)+(H): | [8 empty] | 24.41
BDI: | [8 empty] | 8.12
Preço Unitário Total: | [8 empty] | 32.53
Planilha: | 2 - SANITÁRIO
Serviço: | 090202 - Tubo de PVC rígido soldável marrom, DN 32mm (1"), inclusive conexões | [7 empty] | Unidade: | m
Base: | LABOR - 2024 | Código Base: |  | 141411 |  | Fonte: | LABOR |  | Versão: | 1
Equipamento |  | Código | Unid | Quant. | Ut. Pr. | Ut. Impr. | Vl. Hr. Prod | Vl. Hr. Imp. | Custo Horário
(A) Total: | [8 empty] | 0
Mão-de-obra |  | Código | Unid | Sal/Hora | Encargos(%) | Sal/Hora c/ LS | Consumo |  | Custo Horário
AJUDANTE (AJUDANTE PRATICO - SINDUSCON) |  | 010101 | H | 8.53 | 157.27 | 21.94 | 0.393 |  | 8.62
ENCANADOR (OFICIAL - SINDUSCON) |  | 010118 | H | 10.12 | 157.27 | 26.03 | 0.393 |  | 10.22
(B) Total: | [8 empty] | 18.84
Itens de incidência |  | Código | Fator |  | MO | EQ | MA | Custo
(C) Total: | [8 empty] | 0
Custo Horário da Execução (A)+(B)+(C): | [8 empty] | 18.84
(D) Produção da Equipe: | [8 empty] | 1
(E) Custo Unitário da Execução [(A/D)+(B/D)+(C/D)]: | [8 empty] | 18.84
Material |  |  |  | Código | Unid | Custo | Consumo |  | Custo Unitário
TUBO DE PVC SOLDAVEL MARROM 32MM (AGUA FRIA) - TIGRE, AMANCO OU EQUIVALENTE |  |  |  | 062503 | M | 9.13 | 1.15 |  | 10.49
LIXA D AGUA N. 100 |  |  |  | 063341 | UN | 2.38 | 0.0055 |  | 0.01
ADESIVO PARA TUBO DE PVC RIGIDO |  |  |  | 069513 | KG | 56.83 | 0.000968 |  | 0.05
SOLUCAO LIMPADORA PARA PVC RIGIDO |  |  |  | 069514 | L | 72.23 | 0.0005 |  | 0.03
(F) Total: | [8 empty] | 10.58
Serviços |  |  |  | Código | Unid | Custo | Consumo |  | Custo Unitário
(G) Total: | [8 empty] | 0
Itens de transporte |  | Código | Unid | Fórmula | X1 | X2 | X3 | Custo Unit. | Consumo | Custo Unitário
(H) Total: | [8 empty] | 0
Custo Direto Total (E)+(F)+(G)+(H): | [8 empty] | 29.42
BDI: | [8 empty] | 9.78
Preço Unitário Total: | [8 empty] | 39.2
Planilha: | 2 - SANITÁRIO
Serviço: | 090203 - Tubo de PVC rígido soldável marrom, DN 40mm (1.1/4"), inclusive conexões | [7 empty] | Unidade: | m
Base: | LABOR - 2024 | Código Base: |  | 141412 |  | Fonte: | LABOR |  | Versão: | 1
Equipamento |  | Código | Unid | Quant. | Ut. Pr. | Ut. Impr. | Vl. Hr. Prod | Vl. Hr. Imp. | Custo Horário
(A) Total: | [8 empty] | 0
Mão-de-obra |  | Código | Unid | Sal/Hora | Encargos(%) | Sal/Hora c/ LS | Consumo |  | Custo Horário
AJUDANTE (AJUDANTE PRATICO - SINDUSCON) |  | 010101 | H | 8.53 | 157.27 | 21.94 | 0.4915 |  | 10.78
ENCANADOR (OFICIAL - SINDUSCON) |  | 010118 | H | 10.12 | 157.27 | 26.03 | 0.4915 |  | 12.79
(B) Total: | [8 empty] | 23.57
Itens de incidência |  | Código | Fator |  | MO | EQ | MA | Custo
(C) Total: | [8 empty] | 0
Custo Horário da Execução (A)+(B)+(C): | [8 empty] | 23.57
(D) Produção da Equipe: | [8 empty] | 1
(E) Custo Unitário da Execução [(A/D)+(B/D)+(C/D)]: | [8 empty] | 23.57
Material |  |  |  | Código | Unid | Custo | Consumo |  | Custo Unitário
TUBO DE PVC SOLDAVEL MARROM 40MM (AGUA FRIA) - TIGRE, AMANCO OU EQUIVALENTE |  |  |  | 062504 | M | 12.28 | 1.15 |  | 14.12
LIXA D AGUA N. 100 |  |  |  | 063341 | UN | 2.38 | 0.0261 |  | 0.06
ADESIVO PARA TUBO DE PVC RIGIDO |  |  |  | 069513 | KG | 56.83 | 0.00106 |  | 0.06
SOLUCAO LIMPADORA PARA PVC RIGIDO |  |  |  | 069514 | L | 72.23 | 0.0005 |  | 0.03
(F) Total: | [8 empty] | 14.27
Serviços |  |  |  | Código | Unid | Custo | Consumo |  | Custo Unitário
(G) Total: | [8 empty] | 0
Itens de transporte |  | Código | Unid | Fórmula | X1 | X2 | X3 | Custo Unit. | Consumo | Custo Unitário
(H) Total: | [8 empty] | 0
Custo Direto Total (E)+(F)+(G)+(H): | [8 empty] | 37.84
BDI: | [8 empty] | 12.58
Preço Unitário Total: | [8 empty] | 50.42
Planilha: | 2 - SANITÁRIO
Serviço: | 090204 - Tubo de PVC rígido soldável marrom, DN 50mm (1.1/2"), inclusive conexões | [7 empty] | Unidade: | m
Base: | LABOR - 2024 | Código Base: |  | 141413 |  | Fonte: | LABOR |  | Versão: | 1
Equipamento |  | Código | Unid | Quant. | Ut. Pr. | Ut. Impr. | Vl. Hr. Prod | Vl. Hr. Imp. | Custo Horário
(A) Total: | [8 empty] | 0
Mão-de-obra |  | Código | Unid | Sal/Hora | Encargos(%) | Sal/Hora c/ LS | Consumo |  | Custo Horário
AJUDANTE (AJUDANTE PRATICO - SINDUSCON) |  | 010101 | H | 8.53 | 157.27 | 21.94 | 0.6 |  | 13.16
ENCANADOR (OFICIAL - SINDUSCON) |  | 010118 | H | 10.12 | 157.27 | 26.03 | 0.6 |  | 15.61
(B) Total: | [8 empty] | 28.77
Itens de incidência |  | Código | Fator |  | MO | EQ | MA | Custo
(C) Total: | [8 empty] | 0
Custo Horário da Execução (A)+(B)+(C): | [8 empty] | 28.77
(D) Produção da Equipe: | [8 empty] | 1
(E) Custo Unitário da Execução [(A/D)+(B/D)+(C/D)]: | [8 empty] | 28.77
Material |  |  |  | Código | Unid | Custo | Consumo |  | Custo Unitário
TUBO DE PVC SOLDAVEL MARROM 50MM (AGUA FRIA) - TIGRE, AMANCO OU EQUIVALENTE |  |  |  | 062505 | M | 14.87 | 1.15 |  | 17.1
LIXA D AGUA N. 100 |  |  |  | 063341 | UN | 2.38 | 0.0312 |  | 0.07
ADESIVO PARA TUBO DE PVC RIGIDO |  |  |  | 069513 | KG | 56.83 | 0.0015 |  | 0.08
SOLUCAO LIMPADORA PARA PVC RIGIDO |  |  |  | 069514 | L | 72.23 | 0.0007 |  | 0.05
(F) Total: | [8 empty] | 17.3
Serviços |  |  |  | Código | Unid | Custo | Consumo |  | Custo Unitário
(G) Total: | [8 empty] | 0
Itens de transporte |  | Código | Unid | Fórmula | X1 | X2 | X3 | Custo Unit. | Consumo | Custo Unitário
(H) Total: | [8 empty] | 0
Custo Direto Total (E)+(F)+(G)+(H): | [8 empty] | 46.07
BDI: | [8 empty] | 15.32
Preço Unitário Total: | [8 empty] | 61.39
Planilha: | 2 - SANITÁRIO
Serviço: | 090205 - Tubo de PVC rígido soldável marrom, DN 60mm (2"), inclusive conexões | [7 empty] | Unidade: | m
Base: | LABOR - 2024 | Código Base: |  | 141414 |  | Fonte: | LABOR |  | Versão: | 1
Equipamento |  | Código | Unid | Quant. | Ut. Pr. | Ut. Impr. | Vl. Hr. Prod | Vl. Hr. Imp. | Custo Horário
(A) Total: | [8 empty] | 0
Mão-de-obra |  | Código | Unid | Sal/Hora | Encargos(%) | Sal/Hora c/ LS | Consumo |  | Custo Horário
AJUDANTE (AJUDANTE PRATICO - SINDUSCON) |  | 010101 | H | 8.53 | 157.27 | 21.94 | 0.7 |  | 15.35
ENCANADOR (OFICIAL - SINDUSCON) |  | 010118 | H | 10.12 | 157.27 | 26.03 | 0.7 |  | 18.22
(B) Total: | [8 empty] | 33.57
Itens de incidência |  | Código | Fator |  | MO | EQ | MA | Custo
(C) Total: | [8 empty] | 0
Custo Horário da Execução (A)+(B)+(C): | [8 empty] | 33.57
(D) Produção da Equipe: | [8 empty] | 1
(E) Custo Unitário da Execução [(A/D)+(B/D)+(C/D)]: | [8 empty] | 33.57
Material |  |  |  | Código | Unid | Custo | Consumo |  | Custo Unitário
TUBO DE PVC SOLDAVEL MARROM 60MM (AGUA FRIA) - TIGRE, AMANCO OU EQUIVALENTE |  |  |  | 062506 | M | 32.59 | 1.15 |  | 37.47
LIXA D AGUA N. 100 |  |  |  | 063341 | UN | 2.38 | 0.0093 |  | 0.02
ADESIVO PARA TUBO DE PVC RIGIDO |  |  |  | 069513 | KG | 56.83 | 0.0022 |  | 0.12
SOLUCAO LIMPADORA PARA PVC RIGIDO |  |  |  | 069514 | L | 72.23 | 0.0008 |  | 0.05
(F) Total: | [8 empty] | 37.66
Serviços |  |  |  | Código | Unid | Custo | Consumo |  | Custo Unitário
(G) Total: | [8 empty] | 0
Itens de transporte |  | Código | Unid | Fórmula | X1 | X2 | X3 | Custo Unit. | Consumo | Custo Unitário
(H) Total: | [8 empty] | 0
Custo Direto Total (E)+(F)+(G)+(H): | [8 empty] | 71.23
BDI: | [8 empty] | 23.68
Preço Unitário Total: | [8 empty] | 94.91
Planilha: | 2 - SANITÁRIO
Serviço: | 090206 - Tubo de PVC rígido soldável marrom, DN 75mm (2.1/2"), inclusive conexões | [7 empty] | Unidade: | m
Base: | LABOR - 2024 | Código Base: |  | 141415 |  | Fonte: | LABOR |  | Versão: | 1
Equipamento |  | Código | Unid | Quant. | Ut. Pr. | Ut. Impr. | Vl. Hr. Prod | Vl. Hr. Imp. | Custo Horário
(A) Total: | [8 empty] | 0
Mão-de-obra |  | Código | Unid | Sal/Hora | Encargos(%) | Sal/Hora c/ LS | Consumo |  | Custo Horário
AJUDANTE (AJUDANTE PRATICO - SINDUSCON) |  | 010101 | H | 8.53 | 157.27 | 21.94 | 0.9 |  | 19.74
ENCANADOR (OFICIAL - SINDUSCON) |  | 010118 | H | 10.12 | 157.27 | 26.03 | 0.9 |  | 23.42
(B) Total: | [8 empty] | 43.16
Itens de incidência |  | Código | Fator |  | MO | EQ | MA | Custo
(C) Total: | [8 empty] | 0
Custo Horário da Execução (A)+(B)+(C): | [8 empty] | 43.16
(D) Produção da Equipe: | [8 empty] | 1
(E) Custo Unitário da Execução [(A/D)+(B/D)+(C/D)]: | [8 empty] | 43.16
Material |  |  |  | Código | Unid | Custo | Consumo |  | Custo Unitário
TUBO DE PVC SOLDAVEL MARROM 75MM (AGUA FRIA) - TIGRE, AMANCO OU EQUIVALENTE |  |  |  | 062507 | M | 44.56 | 1.15 |  | 51.24
LIXA D AGUA N. 100 |  |  |  | 063341 | UN | 2.38 | 0.0115 |  | 0.02
ADESIVO PARA TUBO DE PVC RIGIDO |  |  |  | 069513 | KG | 56.83 | 0.00273 |  | 0.15
SOLUCAO LIMPADORA PARA PVC RIGIDO |  |  |  | 069514 | L | 72.23 | 0.0011 |  | 0.07
(F) Total: | [8 empty] | 51.48
Serviços |  |  |  | Código | Unid | Custo | Consumo |  | Custo Unitário
(G) Total: | [8 empty] | 0
Itens de transporte |  | Código | Unid | Fórmula | X1 | X2 | X3 | Custo Unit. | Consumo | Custo Unitário
(H) Total: | [8 empty] | 0
Custo Direto Total (E)+(F)+(G)+(H): | [8 empty] | 94.64
BDI: | [8 empty] | 31.47
Preço Unitário Total: | [8 empty] | 126.11
Planilha: | 2 - SANITÁRIO
Serviço: | 090207 - Tubo de PVC rígido soldável marrom, DN 110mm (4"), inclusive conexões | [7 empty] | Unidade: | m
Base: | LABOR - 2024 | Código Base: |  | 141417 |  | Fonte: | LABOR |  | Versão: | 1
Equipamento |  | Código | Unid | Quant. | Ut. Pr. | Ut. Impr. | Vl. Hr. Prod | Vl. Hr. Imp. | Custo Horário
(A) Total: | [8 empty] | 0
Mão-de-obra |  | Código | Unid | Sal/Hora | Encargos(%) | Sal/Hora c/ LS | Consumo |  | Custo Horário
AJUDANTE (AJUDANTE PRATICO - SINDUSCON) |  | 010101 | H | 8.53 | 157.27 | 21.94 | 1.1 |  | 24.13
ENCANADOR (OFICIAL - SINDUSCON) |  | 010118 | H | 10.12 | 157.27 | 26.03 | 1.1 |  | 28.63
(B) Total: | [8 empty] | 52.76
Itens de incidência |  | Código | Fator |  | MO | EQ | MA | Custo
(C) Total: | [8 empty] | 0
Custo Horário da Execução (A)+(B)+(C): | [8 empty] | 52.76
(D) Produção da Equipe: | [8 empty] | 1
(E) Custo Unitário da Execução [(A/D)+(B/D)+(C/D)]: | [8 empty] | 52.76
Material |  |  |  | Código | Unid | Custo | Consumo |  | Custo Unitário
TUBO DE PVC SOLDAVEL MARROM 110MM (AGUA FRIA) - TIGRE, AMANCO OU EQUIVALENTE |  |  |  | 062509 | M | 92.68 | 1.3 |  | 120.48
LIXA D AGUA N. 100 |  |  |  | 063341 | UN | 2.38 | 0.0143 |  | 0.03
ADESIVO PARA TUBO DE PVC RIGIDO |  |  |  | 069513 | KG | 56.83 | 0.0055 |  | 0.31
SOLUCAO LIMPADORA PARA PVC RIGIDO |  |  |  | 069514 | L | 72.23 | 0.0023 |  | 0.16
(F) Total: | [8 empty] | 120.98
Serviços |  |  |  | Código | Unid | Custo | Consumo |  | Custo Unitário
(G) Total: | [8 empty] | 0
Itens de transporte |  | Código | Unid | Fórmula | X1 | X2 | X3 | Custo Unit. | Consumo | Custo Unitário
(H) Total: | [8 empty] | 0
Custo Direto Total (E)+(F)+(G)+(H): | [8 empty] | 173.74
BDI: | [8 empty] | 57.77
Preço Unitário Total: | [8 empty] | 231.51
Planilha: | 2 - SANITÁRIO
Serviço: | 090301 - Tubo de PVC rígido soldável branco, para esgoto, série normal, diâmetro 40mm (1 1/2"), inclusive conexões | [7 empty] | Unidade: | m
Base: | LABOR - 2024 | Código Base: |  | 141906 |  | Fonte: | LABOR |  | Versão: | 1
Equipamento |  | Código | Unid | Quant. | Ut. Pr. | Ut. Impr. | Vl. Hr. Prod | Vl. Hr. Imp. | Custo Horário
(A) Total: | [8 empty] | 0
Mão-de-obra |  | Código | Unid | Sal/Hora | Encargos(%) | Sal/Hora c/ LS | Consumo |  | Custo Horário
AJUDANTE (AJUDANTE PRATICO - SINDUSCON) |  | 010101 | H | 8.53 | 157.27 | 21.94 | 0.5 |  | 10.97
ENCANADOR (OFICIAL - SINDUSCON) |  | 010118 | H | 10.12 | 157.27 | 26.03 | 0.5 |  | 13.01
(B) Total: | [8 empty] | 23.98
Itens de incidência |  | Código | Fator |  | MO | EQ | MA | Custo
(C) Total: | [8 empty] | 0
Custo Horário da Execução (A)+(B)+(C): | [8 empty] | 23.98
(D) Produção da Equipe: | [8 empty] | 1
(E) Custo Unitário da Execução [(A/D)+(B/D)+(C/D)]: | [8 empty] | 23.98
Material |  |  |  | Código | Unid | Custo | Consumo |  | Custo Unitário
TUBO DE ESGOTO PRIMARIO DE PVC BRANCO SERIE NORMAL(1.1/2") - 40MM - TIGRE, AMANCO OU EQUIVALENTE |  |  |  | 062530 | M | 6 | 1.15 |  | 6.9
LIXA D AGUA N. 100 |  |  |  | 063341 | UN | 2.38 | 0.0163 |  | 0.03
ADESIVO PARA TUBO DE PVC RIGIDO |  |  |  | 069513 | KG | 56.83 | 0.00106 |  | 0.06
SOLUCAO LIMPADORA PARA PVC RIGIDO |  |  |  | 069514 | L | 72.23 | 0.0005 |  | 0.03
(F) Total: | [8 empty] | 7.02
Serviços |  |  |  | Código | Unid | Custo | Consumo |  | Custo Unitário
(G) Total: | [8 empty] | 0
Itens de transporte |  | Código | Unid | Fórmula | X1 | X2 | X3 | Custo Unit. | Consumo | Custo Unitário
(H) Total: | [8 empty] | 0
Custo Direto Total (E)+(F)+(G)+(H): | [8 empty] | 31
BDI: | [8 empty] | 10.31
Preço Unitário Total: | [8 empty] | 41.31
Planilha: | 2 - SANITÁRIO
Serviço: | 090302 - Tubo de PVC rígido soldável branco, para esgoto, série normal, diâmetro 50mm (2"), inclusive conexões | [7 empty] | Unidade: | m
Base: | LABOR - 2024 | Código Base: |  | 141907 |  | Fonte: | LABOR |  | Versão: | 1
Equipamento |  | Código | Unid | Quant. | Ut. Pr. | Ut. Impr. | Vl. Hr. Prod | Vl. Hr. Imp. | Custo Horário
(A) Total: | [8 empty] | 0
Mão-de-obra |  | Código | Unid | Sal/Hora | Encargos(%) | Sal/Hora c/ LS | Consumo |  | Custo Horário
AJUDANTE (AJUDANTE PRATICO - SINDUSCON) |  | 010101 | H | 8.53 | 157.27 | 21.94 | 0.6 |  | 13.16
ENCANADOR (OFICIAL - SINDUSCON) |  | 010118 | H | 10.12 | 157.27 | 26.03 | 0.6 |  | 15.61
(B) Total: | [8 empty] | 28.77
Itens de incidência |  | Código | Fator |  | MO | EQ | MA | Custo
(C) Total: | [8 empty] | 0
Custo Horário da Execução (A)+(B)+(C): | [8 empty] | 28.77
(D) Produção da Equipe: | [8 empty] | 1
(E) Custo Unitário da Execução [(A/D)+(B/D)+(C/D)]: | [8 empty] | 28.77
Material |  |  |  | Código | Unid | Custo | Consumo |  | Custo Unitário
TUBO DE ESGOTO PRIMARIO DE PVC BRANCO SERIE NORMAL (2") - 50MM - TIGRE, AMANCO OU EQUIVALENTE |  |  |  | 062531 | M | 8.99 | 1.15 |  | 10.33
LIXA D AGUA N. 100 |  |  |  | 063341 | UN | 2.38 | 0.0177 |  | 0.04
ADESIVO PARA TUBO DE PVC RIGIDO |  |  |  | 069513 | KG | 56.83 | 0.0015 |  | 0.08
SOLUCAO LIMPADORA PARA PVC RIGIDO |  |  |  | 069514 | L | 72.23 | 0.0007 |  | 0.05
(F) Total: | [8 empty] | 10.5
Serviços |  |  |  | Código | Unid | Custo | Consumo |  | Custo Unitário
(G) Total: | [8 empty] | 0
Itens de transporte |  | Código | Unid | Fórmula | X1 | X2 | X3 | Custo Unit. | Consumo | Custo Unitário
(H) Total: | [8 empty] | 0
Custo Direto Total (E)+(F)+(G)+(H): | [8 empty] | 39.27
BDI: | [8 empty] | 13.06
Preço Unitário Total: | [8 empty] | 52.33
Planilha: | 2 - SANITÁRIO
Serviço: | 090303 - Tubo de PVC rígido soldável branco, para esgoto, série normal, diâmetro 75mm (3"), inclusive conexões | [7 empty] | Unidade: | m
Base: | LABOR - 2024 | Código Base: |  | 141908 |  | Fonte: | LABOR |  | Versão: | 1
Equipamento |  | Código | Unid | Quant. | Ut. Pr. | Ut. Impr. | Vl. Hr. Prod | Vl. Hr. Imp. | Custo Horário
(A) Total: | [8 empty] | 0
Mão-de-obra |  | Código | Unid | Sal/Hora | Encargos(%) | Sal/Hora c/ LS | Consumo |  | Custo Horário
AJUDANTE (AJUDANTE PRATICO - SINDUSCON) |  | 010101 | H | 8.53 | 157.27 | 21.94 | 0.9 |  | 19.74
ENCANADOR (OFICIAL - SINDUSCON) |  | 010118 | H | 10.12 | 157.27 | 26.03 | 0.9 |  | 23.42
(B) Total: | [8 empty] | 43.16
Itens de incidência |  | Código | Fator |  | MO | EQ | MA | Custo
(C) Total: | [8 empty] | 0
Custo Horário da Execução (A)+(B)+(C): | [8 empty] | 43.16
(D) Produção da Equipe: | [8 empty] | 1
(E) Custo Unitário da Execução [(A/D)+(B/D)+(C/D)]: | [8 empty] | 43.16
Material |  |  |  | Código | Unid | Custo | Consumo |  | Custo Unitário
TUBO DE ESGOTO PRIMARIO DE PVC BRANCO SERIE NORMAL (3") - 75MM - TIGRE, AMANCO OU EQUIVALENTE |  |  |  | 062532 | M | 15.22 | 1.15 |  | 17.5
LIXA D AGUA N. 100 |  |  |  | 063341 | UN | 2.38 | 0.0212 |  | 0.05
ADESIVO PARA TUBO DE PVC RIGIDO |  |  |  | 069513 | KG | 56.83 | 0.00273 |  | 0.15
SOLUCAO LIMPADORA PARA PVC RIGIDO |  |  |  | 069514 | L | 72.23 | 0.0011 |  | 0.07
(F) Total: | [8 empty] | 17.77
Serviços |  |  |  | Código | Unid | Custo | Consumo |  | Custo Unitário
(G) Total: | [8 empty] | 0
Itens de transporte |  | Código | Unid | Fórmula | X1 | X2 | X3 | Custo Unit. | Consumo | Custo Unitário
(H) Total: | [8 empty] | 0
Custo Direto Total (E)+(F)+(G)+(H): | [8 empty] | 60.93
BDI: | [8 empty] | 20.26
Preço Unitário Total: | [8 empty] | 81.19
Planilha: | 2 - SANITÁRIO
Serviço: | 090304 - Tubo de PVC rígido soldável branco, para esgoto, série normal, diâmetro 100mm (4"), inclusive conexões | [7 empty] | Unidade: | m
Base: | LABOR - 2024 | Código Base: |  | 141909 |  | Fonte: | LABOR |  | Versão: | 1
Equipamento |  | Código | Unid | Quant. | Ut. Pr. | Ut. Impr. | Vl. Hr. Prod | Vl. Hr. Imp. | Custo Horário
(A) Total: | [8 empty] | 0
Mão-de-obra |  | Código | Unid | Sal/Hora | Encargos(%) | Sal/Hora c/ LS | Consumo |  | Custo Horário
AJUDANTE (AJUDANTE PRATICO - SINDUSCON) |  | 010101 | H | 8.53 | 157.27 | 21.94 | 1.1 |  | 24.13
ENCANADOR (OFICIAL - SINDUSCON) |  | 010118 | H | 10.12 | 157.27 | 26.03 | 1.1 |  | 28.63
(B) Total: | [8 empty] | 52.76
Itens de incidência |  | Código | Fator |  | MO | EQ | MA | Custo
(C) Total: | [8 empty] | 0
Custo Horário da Execução (A)+(B)+(C): | [8 empty] | 52.76
(D) Produção da Equipe: | [8 empty] | 1
(E) Custo Unitário da Execução [(A/D)+(B/D)+(C/D)]: | [8 empty] | 52.76
Material |  |  |  | Código | Unid | Custo | Consumo |  | Custo Unitário
TUBO DE ESGOTO PRIMARIO DE PVC BRANCO SERIE NORMAL (4") - 100MM - TIGRE, AMANCO OU EQUIVALENTE |  |  |  | 062533 | M | 18.46 | 1.15 |  | 21.22
LIXA D AGUA N. 100 |  |  |  | 063341 | UN | 2.38 | 0.0247 |  | 0.05
ADESIVO PARA TUBO DE PVC RIGIDO |  |  |  | 069513 | KG | 56.83 | 0.0037 |  | 0.21
SOLUCAO LIMPADORA PARA PVC RIGIDO |  |  |  | 069514 | L | 72.23 | 0.0018 |  | 0.13
(F) Total: | [8 empty] | 21.61
Serviços |  |  |  | Código | Unid | Custo | Consumo |  | Custo Unitário
(G) Total: | [8 empty] | 0
Itens de transporte |  | Código | Unid | Fórmula | X1 | X2 | X3 | Custo Unit. | Consumo | Custo Unitário
(H) Total: | [8 empty] | 0
Custo Direto Total (E)+(F)+(G)+(H): | [8 empty] | 74.37
BDI: | [8 empty] | 24.73
Preço Unitário Total: | [8 empty] | 99.1
Planilha: | 2 - SANITÁRIO
Serviço: | 090305 - Tubo de PVC rígido soldável branco, para esgoto, série normal, diâmetro 150mm (6"), inclusive conexões | [7 empty] | Unidade: | m
Base: | LABOR - 2024 | Código Base: |  | 141910 |  | Fonte: | LABOR |  | Versão: | 1
Equipamento |  | Código | Unid | Quant. | Ut. Pr. | Ut. Impr. | Vl. Hr. Prod | Vl. Hr. Imp. | Custo Horário
(A) Total: | [8 empty] | 0
Mão-de-obra |  | Código | Unid | Sal/Hora | Encargos(%) | Sal/Hora c/ LS | Consumo |  | Custo Horário
AJUDANTE (AJUDANTE PRATICO - SINDUSCON) |  | 010101 | H | 8.53 | 157.27 | 21.94 | 1.2 |  | 26.32
ENCANADOR (OFICIAL - SINDUSCON) |  | 010118 | H | 10.12 | 157.27 | 26.03 | 1.2 |  | 31.23
(B) Total: | [8 empty] | 57.55
Itens de incidência |  | Código | Fator |  | MO | EQ | MA | Custo
(C) Total: | [8 empty] | 0
Custo Horário da Execução (A)+(B)+(C): | [8 empty] | 57.55
(D) Produção da Equipe: | [8 empty] | 1
(E) Custo Unitário da Execução [(A/D)+(B/D)+(C/D)]: | [8 empty] | 57.55
Material |  |  |  | Código | Unid | Custo | Consumo |  | Custo Unitário
TUBO DE ESGOTO PRIMARIO DE PVC BRANCO SERIE NORMAL (6") - 150MM - TIGRE, AMANCO OU EQUIVALENTE |  |  |  | 062534 | M | 31.95 | 1.15 |  | 36.74
LIXA D AGUA N. 100 |  |  |  | 063341 | UN | 2.38 | 0.0173 |  | 0.04
ADESIVO PARA TUBO DE PVC RIGIDO |  |  |  | 069513 | KG | 56.83 | 0.0037 |  | 0.21
SOLUCAO LIMPADORA PARA PVC RIGIDO |  |  |  | 069514 | L | 72.23 | 0.0018 |  | 0.13
(F) Total: | [8 empty] | 37.12
Serviços |  |  |  | Código | Unid | Custo | Consumo |  | Custo Unitário
(G) Total: | [8 empty] | 0
Itens de transporte |  | Código | Unid | Fórmula | X1 | X2 | X3 | Custo Unit. | Consumo | Custo Unitário
(H) Total: | [8 empty] | 0
Custo Direto Total (E)+(F)+(G)+(H): | [8 empty] | 94.67
BDI: | [8 empty] | 31.48
Preço Unitário Total: | [8 empty] | 126.15
Planilha: | 2 - SANITÁRIO
Serviço: | 090401 - Caixa sifonada em PVC, diâm. 150mm, com grelha e porta grelha quadrados, em aço inox | [7 empty] | Unidade: | und
Base: | LABOR - 2024 | Código Base: |  | 142111 |  | Fonte: | LABOR |  | Versão: | 1
Equipamento |  | Código | Unid | Quant. | Ut. Pr. | Ut. Impr. | Vl. Hr. Prod | Vl. Hr. Imp. | Custo Horário
(A) Total: | [8 empty] | 0
Mão-de-obra |  | Código | Unid | Sal/Hora | Encargos(%) | Sal/Hora c/ LS | Consumo |  | Custo Horário
AJUDANTE (AJUDANTE PRATICO - SINDUSCON) |  | 010101 | H | 8.53 | 157.27 | 21.94 | 0.98 |  | 21.5
ENCANADOR (OFICIAL - SINDUSCON) |  | 010118 | H | 10.12 | 157.27 | 26.03 | 0.98 |  | 25.5
(B) Total: | [8 empty] | 47
Itens de incidência |  | Código | Fator |  | MO | EQ | MA | Custo
(C) Total: | [8 empty] | 0
Custo Horário da Execução (A)+(B)+(C): | [8 empty] | 47
(D) Produção da Equipe: | [8 empty] | 1
(E) Custo Unitário da Execução [(A/D)+(B/D)+(C/D)]: | [8 empty] | 47
Material |  |  |  | Código | Unid | Custo | Consumo |  | Custo Unitário
CX SIF MONTADA C/ GRELHA E PORTA GRELHA QUADRADO INOX 150X150X50MM |  |  |  | 069409 | UN | 91.6 | 1 |  | 91.6
(F) Total: | [8 empty] | 91.6
Serviços |  |  |  | Código | Unid | Custo | Consumo |  | Custo Unitário
(G) Total: | [8 empty] | 0
Itens de transporte |  | Código | Unid | Fórmula | X1 | X2 | X3 | Custo Unit. | Consumo | Custo Unitário
(H) Total: | [8 empty] | 0
Custo Direto Total (E)+(F)+(G)+(H): | [8 empty] | 138.6
BDI: | [8 empty] | 46.08
Preço Unitário Total: | [8 empty] | 184.68
Planilha: | 2 - SANITÁRIO
Serviço: | 090501 - Abertura e fechamento de rasgos em alvenaria, para passagem de tubulações, diâm. 1/2" a 1" | [7 empty] | Unidade: | m
Base: | LABOR - 2024 | Código Base: |  | 142201 |  | Fonte: | LABOR |  | Versão: | 1
Equipamento |  | Código | Unid | Quant. | Ut. Pr. | Ut. Impr. | Vl. Hr. Prod | Vl. Hr. Imp. | Custo Horário
(A) Total: | [8 empty] | 0
Mão-de-obra |  | Código | Unid | Sal/Hora | Encargos(%) | Sal/Hora c/ LS | Consumo |  | Custo Horário
AJUDANTE (AJUDANTE PRATICO - SINDUSCON) |  | 010101 | H | 8.53 | 157.27 | 21.94 | 0.25 |  | 5.48
ENCANADOR (OFICIAL - SINDUSCON) |  | 010118 | H | 10.12 | 157.27 | 26.03 | 0.1 |  | 2.6
PEDREIRO (OFICIAL - SINDUSCON) |  | 010139 | H | 10.12 | 157.27 | 26.03 | 0.15 |  | 3.9
SERVENTE (AUXILIAR DE OBRAS - SINDUSCON) |  | 010146 | H | 7.65 | 157.27 | 19.68 | 0.1 |  | 1.96
(B) Total: | [8 empty] | 13.94
Itens de incidência |  | Código | Fator |  | MO | EQ | MA | Custo
(C) Total: | [8 empty] | 0
Custo Horário da Execução (A)+(B)+(C): | [8 empty] | 13.94
(D) Produção da Equipe: | [8 empty] | 1
(E) Custo Unitário da Execução [(A/D)+(B/D)+(C/D)]: | [8 empty] | 13.94
Material |  |  |  | Código | Unid | Custo | Consumo |  | Custo Unitário
AREIA LAVADA MEDIA |  |  |  | 020503 | M3 | 142.78 | 0.0002 |  | 0.02
CAL HIDRATADO P/ ARGAMASSA CH III |  |  |  | 020505 | KG | 1.07 | 0.036 |  | 0.03
CIMENTO PORTLAND CP III - 40 |  |  |  | 020508 | KG | 0.59 | 0.003 |  | 0
(F) Total: | [8 empty] | 0.05
Serviços |  |  |  | Código | Unid | Custo | Consumo |  | Custo Unitário
(G) Total: | [8 empty] | 0
Itens de transporte |  | Código | Unid | Fórmula | X1 | X2 | X3 | Custo Unit. | Consumo | Custo Unitário
(H) Total: | [8 empty] | 0
Custo Direto Total (E)+(F)+(G)+(H): | [8 empty] | 13.99
BDI: | [8 empty] | 4.65
Preço Unitário Total: | [8 empty] | 18.64
Planilha: | 2 - SANITÁRIO
Serviço: | 090502 - Abertura e fechamento de rasgos em alvenaria, para passagem de tubulações, diâm. 11/4" a 2" | [7 empty] | Unidade: | m
Base: | LABOR - 2024 | Código Base: |  | 142202 |  | Fonte: | LABOR |  | Versão: | 1
Equipamento |  | Código | Unid | Quant. | Ut. Pr. | Ut. Impr. | Vl. Hr. Prod | Vl. Hr. Imp. | Custo Horário
(A) Total: | [8 empty] | 0
Mão-de-obra |  | Código | Unid | Sal/Hora | Encargos(%) | Sal/Hora c/ LS | Consumo |  | Custo Horário
AJUDANTE (AJUDANTE PRATICO - SINDUSCON) |  | 010101 | H | 8.53 | 157.27 | 21.94 | 0.4 |  | 8.77
ENCANADOR (OFICIAL - SINDUSCON) |  | 010118 | H | 10.12 | 157.27 | 26.03 | 0.15 |  | 3.9
PEDREIRO (OFICIAL - SINDUSCON) |  | 010139 | H | 10.12 | 157.27 | 26.03 | 0.2 |  | 5.2
SERVENTE (AUXILIAR DE OBRAS - SINDUSCON) |  | 010146 | H | 7.65 | 157.27 | 19.68 | 0.15 |  | 2.95
(B) Total: | [8 empty] | 20.82
Itens de incidência |  | Código | Fator |  | MO | EQ | MA | Custo
(C) Total: | [8 empty] | 0
Custo Horário da Execução (A)+(B)+(C): | [8 empty] | 20.82
(D) Produção da Equipe: | [8 empty] | 1
(E) Custo Unitário da Execução [(A/D)+(B/D)+(C/D)]: | [8 empty] | 20.82
Material |  |  |  | Código | Unid | Custo | Consumo |  | Custo Unitário
AREIA LAVADA MEDIA |  |  |  | 020503 | M3 | 142.78 | 0.0005 |  | 0.07
CAL HIDRATADO P/ ARGAMASSA CH III |  |  |  | 020505 | KG | 1.07 | 0.073 |  | 0.07
CIMENTO PORTLAND CP III - 40 |  |  |  | 020508 | KG | 0.59 | 0.06 |  | 0.03
(F) Total: | [8 empty] | 0.17
Serviços |  |  |  | Código | Unid | Custo | Consumo |  | Custo Unitário
(G) Total: | [8 empty] | 0
Itens de transporte |  | Código | Unid | Fórmula | X1 | X2 | X3 | Custo Unit. | Consumo | Custo Unitário
(H) Total: | [8 empty] | 0
Custo Direto Total (E)+(F)+(G)+(H): | [8 empty] | 20.99
BDI: | [8 empty] | 6.98
Preço Unitário Total: | [8 empty] | 27.97
Planilha: | 2 - SANITÁRIO
Serviço: | 090503 - Abertura e fechamento de rasgos em alvenaria, para passagem de tubulações, diâm. 21/2 a 4" | [7 empty] | Unidade: | m
Base: | LABOR - 2024 | Código Base: |  | 142203 |  | Fonte: | LABOR |  | Versão: | 1
Equipamento |  | Código | Unid | Quant. | Ut. Pr. | Ut. Impr. | Vl. Hr. Prod | Vl. Hr. Imp. | Custo Horário
(A) Total: | [8 empty] | 0
Mão-de-obra |  | Código | Unid | Sal/Hora | Encargos(%) | Sal/Hora c/ LS | Consumo |  | Custo Horário
AJUDANTE (AJUDANTE PRATICO - SINDUSCON) |  | 010101 | H | 8.53 | 157.27 | 21.94 | 0.6 |  | 13.16
ENCANADOR (OFICIAL - SINDUSCON) |  | 010118 | H | 10.12 | 157.27 | 26.03 | 0.2 |  | 5.2
PEDREIRO (OFICIAL - SINDUSCON) |  | 010139 | H | 10.12 | 157.27 | 26.03 | 0.33 |  | 8.58
SERVENTE (AUXILIAR DE OBRAS - SINDUSCON) |  | 010146 | H | 7.65 | 157.27 | 19.68 | 0.21 |  | 4.13
(B) Total: | [8 empty] | 31.07
Itens de incidência |  | Código | Fator |  | MO | EQ | MA | Custo
(C) Total: | [8 empty] | 0
Custo Horário da Execução (A)+(B)+(C): | [8 empty] | 31.07
(D) Produção da Equipe: | [8 empty] | 1
(E) Custo Unitário da Execução [(A/D)+(B/D)+(C/D)]: | [8 empty] | 31.07
Material |  |  |  | Código | Unid | Custo | Consumo |  | Custo Unitário
AREIA LAVADA MEDIA |  |  |  | 020503 | M3 | 142.78 | 0.0015 |  | 0.21
CAL HIDRATADO P/ ARGAMASSA CH III |  |  |  | 020505 | KG | 1.07 | 0.22 |  | 0.23
CIMENTO PORTLAND CP III - 40 |  |  |  | 020508 | KG | 0.59 | 0.18 |  | 0.1
(F) Total: | [8 empty] | 0.54
Serviços |  |  |  | Código | Unid | Custo | Consumo |  | Custo Unitário
(G) Total: | [8 empty] | 0
Itens de transporte |  | Código | Unid | Fórmula | X1 | X2 | X3 | Custo Unit. | Consumo | Custo Unitário
(H) Total: | [8 empty] | 0
Custo Direto Total (E)+(F)+(G)+(H): | [8 empty] | 31.61
BDI: | [8 empty] | 10.51
Preço Unitário Total: | [8 empty] | 42.12
Planilha: | 2 - SANITÁRIO
Serviço: | 090504 - Abertura e fechamento de rasgos em concreto, para passagem de tubulações, diâm. 11/4" a 2" | [7 empty] | Unidade: | m
Base: | LABOR - 2024 | Código Base: |  | 142205 |  | Fonte: | LABOR |  | Versão: | 1
Equipamento |  | Código | Unid | Quant. | Ut. Pr. | Ut. Impr. | Vl. Hr. Prod | Vl. Hr. Imp. | Custo Horário
(A) Total: | [8 empty] | 0
Mão-de-obra |  | Código | Unid | Sal/Hora | Encargos(%) | Sal/Hora c/ LS | Consumo |  | Custo Horário
AJUDANTE (AJUDANTE PRATICO - SINDUSCON) |  | 010101 | H | 8.53 | 157.27 | 21.94 | 1 |  | 21.94
ENCANADOR (OFICIAL - SINDUSCON) |  | 010118 | H | 10.12 | 157.27 | 26.03 | 0.4 |  | 10.41
PEDREIRO (OFICIAL - SINDUSCON) |  | 010139 | H | 10.12 | 157.27 | 26.03 | 0.2 |  | 5.2
SERVENTE (AUXILIAR DE OBRAS - SINDUSCON) |  | 010146 | H | 7.65 | 157.27 | 19.68 | 0.15 |  | 2.95
(B) Total: | [8 empty] | 40.5
Itens de incidência |  | Código | Fator |  | MO | EQ | MA | Custo
(C) Total: | [8 empty] | 0
Custo Horário da Execução (A)+(B)+(C): | [8 empty] | 40.5
(D) Produção da Equipe: | [8 empty] | 1
(E) Custo Unitário da Execução [(A/D)+(B/D)+(C/D)]: | [8 empty] | 40.5
Material |  |  |  | Código | Unid | Custo | Consumo |  | Custo Unitário
AREIA LAVADA MEDIA |  |  |  | 020503 | M3 | 142.78 | 0.0005 |  | 0.07
CAL HIDRATADO P/ ARGAMASSA CH III |  |  |  | 020505 | KG | 1.07 | 0.073 |  | 0.07
CIMENTO PORTLAND CP III - 40 |  |  |  | 020508 | KG | 0.59 | 0.06 |  | 0.03
(F) Total: | [8 empty] | 0.17
Serviços |  |  |  | Código | Unid | Custo | Consumo |  | Custo Unitário
(G) Total: | [8 empty] | 0
Itens de transporte |  | Código | Unid | Fórmula | X1 | X2 | X3 | Custo Unit. | Consumo | Custo Unitário
(H) Total: | [8 empty] | 0
Custo Direto Total (E)+(F)+(G)+(H): | [8 empty] | 40.67
BDI: | [8 empty] | 13.52
Preço Unitário Total: | [8 empty] | 54.19
Planilha: | 2 - SANITÁRIO
Serviço: | 090505 - Abertura e fechamento de rasgos em concreto, para passagem de tubulações, diâm. 2 1/2"a 4" | [7 empty] | Unidade: | m
Base: | LABOR - 2024 | Código Base: |  | 142206 |  | Fonte: | LABOR |  | Versão: | 1
Equipamento |  | Código | Unid | Quant. | Ut. Pr. | Ut. Impr. | Vl. Hr. Prod | Vl. Hr. Imp. | Custo Horário
(A) Total: | [8 empty] | 0
Mão-de-obra |  | Código | Unid | Sal/Hora | Encargos(%) | Sal/Hora c/ LS | Consumo |  | Custo Horário
AJUDANTE (AJUDANTE PRATICO - SINDUSCON) |  | 010101 | H | 8.53 | 157.27 | 21.94 | 1.5 |  | 32.91
ENCANADOR (OFICIAL - SINDUSCON) |  | 010118 | H | 10.12 | 157.27 | 26.03 | 0.5 |  | 13.01
PEDREIRO (OFICIAL - SINDUSCON) |  | 010139 | H | 10.12 | 157.27 | 26.03 | 0.33 |  | 8.58
SERVENTE (AUXILIAR DE OBRAS - SINDUSCON) |  | 010146 | H | 7.65 | 157.27 | 19.68 | 0.21 |  | 4.13
(B) Total: | [8 empty] | 58.63
Itens de incidência |  | Código | Fator |  | MO | EQ | MA | Custo
(C) Total: | [8 empty] | 0
Custo Horário da Execução (A)+(B)+(C): | [8 empty] | 58.63
(D) Produção da Equipe: | [8 empty] | 1
(E) Custo Unitário da Execução [(A/D)+(B/D)+(C/D)]: | [8 empty] | 58.63
Material |  |  |  | Código | Unid | Custo | Consumo |  | Custo Unitário
AREIA LAVADA MEDIA |  |  |  | 020503 | M3 | 142.78 | 0.0015 |  | 0.21
CAL HIDRATADO P/ ARGAMASSA CH III |  |  |  | 020505 | KG | 1.07 | 0.22 |  | 0.23
CIMENTO PORTLAND CP III - 40 |  |  |  | 020508 | KG | 0.59 | 0.18 |  | 0.1
(F) Total: | [8 empty] | 0.54
Serviços |  |  |  | Código | Unid | Custo | Consumo |  | Custo Unitário
(G) Total: | [8 empty] | 0
Itens de transporte |  | Código | Unid | Fórmula | X1 | X2 | X3 | Custo Unit. | Consumo | Custo Unitário
(H) Total: | [8 empty] | 0
Custo Direto Total (E)+(F)+(G)+(H): | [8 empty] | 59.17
BDI: | [8 empty] | 19.67
Preço Unitário Total: | [8 empty] | 78.84
Planilha: | 2 - SANITÁRIO
Serviço: | 090601 - Furo em alvenaria para diâmetros maiores que 75 mm | [7 empty] | Unidade: | und
Base: | BASE LOCAL | Código Base: |  | 2D31.000009 |  | Fonte: | PRÓPRIA |  | Versão: | 1
Equipamento |  | Código | Unid | Quant. | Ut. Pr. | Ut. Impr. | Vl. Hr. Prod | Vl. Hr. Imp. | Custo Horário
(A) Total: | [8 empty] | 0
Mão-de-obra |  | Código | Unid | Sal/Hora | Encargos(%) | Sal/Hora c/ LS | Consumo |  | Custo Horário
AJUDANTE (AJUDANTE PRATICO - SINDUSCON) - fonte : (LABOR) |  | 010101 | H | 8.53 | 157.27 | 21.94 | 0.269 |  | 5.9
ENCANADOR (OFICIAL - SINDUSCON) - fonte : (LABOR) |  | 010118 | H | 10.12 | 157.27 | 26.03 | 1.719 |  | 44.74
(B) Total: | [8 empty] | 50.64
Itens de incidência |  | Código | Fator |  | MO | EQ | MA | Custo
(C) Total: | [8 empty] | 0
Custo Horário da Execução (A)+(B)+(C): | [8 empty] | 50.64
(D) Produção da Equipe: | [8 empty] | 1
(E) Custo Unitário da Execução [(A/D)+(B/D)+(C/D)]: | [8 empty] | 50.64
Material |  |  |  | Código | Unid | Custo | Consumo |  | Custo Unitário
(F) Total: | [8 empty] | 0
Serviços |  |  |  | Código | Unid | Custo | Consumo |  | Custo Unitário
(G) Total: | [8 empty] | 0
Itens de transporte |  | Código | Unid | Fórmula | X1 | X2 | X3 | Custo Unit. | Consumo | Custo Unitário
(H) Total: | [8 empty] | 0
Custo Direto Total (E)+(F)+(G)+(H): | [8 empty] | 50.64
BDI: | [8 empty] | 16.84
Preço Unitário Total: | [8 empty] | 67.48
Planilha: | 2 - SANITÁRIO
Serviço: | 090701 - Fornecimento e instalação de chapas lisas de fibrocimento, esp. 10 mm, para fechamento dos shafts de passagem das tubulações hidrossanitárias (prumadas) | [7 empty] | Unidade: | m2
Base: | BASE LOCAL | Código Base: |  | 2D31.000010 |  | Fonte: | PRÓPRIA |  | Versão: | 1
Equipamento |  | Código | Unid | Quant. | Ut. Pr. | Ut. Impr. | Vl. Hr. Prod | Vl. Hr. Imp. | Custo Horário
(A) Total: | [8 empty] | 0
Mão-de-obra |  | Código | Unid | Sal/Hora | Encargos(%) | Sal/Hora c/ LS | Consumo |  | Custo Horário
AJUDANTE (AJUDANTE PRATICO - SINDUSCON) - fonte : (LABOR) |  | 010101 | H | 8.53 | 157.27 | 21.94 | 3 |  | 65.82
CARPINTEIRO (OFICIAL - SINDUSCON) - fonte : (LABOR) |  | 010111 | H | 10.12 | 157.27 | 26.03 | 3 |  | 78.09
(B) Total: | [8 empty] | 143.91
Itens de incidência |  | Código | Fator |  | MO | EQ | MA | Custo
(C) Total: | [8 empty] | 0
Custo Horário da Execução (A)+(B)+(C): | [8 empty] | 143.91
(D) Produção da Equipe: | [8 empty] | 1
(E) Custo Unitário da Execução [(A/D)+(B/D)+(C/D)]: | [8 empty] | 143.91
Material |  |  |  | Código | Unid | Custo | Consumo |  | Custo Unitário
PLACA CIMENTICIA LISA E = 10 MM, DE 1,20 X *2,50* M (SEM AMIANTO) - fonte : (SINAPI) |  |  |  | 00011062 | M2 | 54.36 | 1.1 |  | 59.79
(F) Total: | [8 empty] | 59.79
Serviços |  |  |  | Código | Unid | Custo | Consumo |  | Custo Unitário
(G) Total: | [8 empty] | 0
Itens de transporte |  | Código | Unid | Fórmula | X1 | X2 | X3 | Custo Unit. | Consumo | Custo Unitário
(H) Total: | [8 empty] | 0
Custo Direto Total (E)+(F)+(G)+(H): | [8 empty] | 203.7
BDI: | [8 empty] | 67.73
Preço Unitário Total: | [8 empty] | 271.43
Planilha: | 2 - SANITÁRIO
Serviço: | 100101 - Mictório de louça branca com sifão integrado M-715, marcas de referência Deca, Celite ou Ideal Standard, inclusive válvula de descarga linha anti-vandalismo, marcas de referência Fabrimar, Docol ou Deca e engates e acessórios cromados | [7 empty] | Unidade: | und
Base: | LABOR - 2024 | Código Base: |  | 170127 |  | Fonte: | LABOR |  | Versão: | 1
Equipamento |  | Código | Unid | Quant. | Ut. Pr. | Ut. Impr. | Vl. Hr. Prod | Vl. Hr. Imp. | Custo Horário
(A) Total: | [8 empty] | 0
Mão-de-obra |  | Código | Unid | Sal/Hora | Encargos(%) | Sal/Hora c/ LS | Consumo |  | Custo Horário
AJUDANTE (AJUDANTE PRATICO - SINDUSCON) |  | 010101 | H | 8.53 | 157.27 | 21.94 | 2.25 |  | 49.36
ENCANADOR (OFICIAL - SINDUSCON) |  | 010118 | H | 10.12 | 157.27 | 26.03 | 2.25 |  | 58.56
(B) Total: | [8 empty] | 107.92
Itens de incidência |  | Código | Fator |  | MO | EQ | MA | Custo
(C) Total: | [8 empty] | 0
Custo Horário da Execução (A)+(B)+(C): | [8 empty] | 107.92
(D) Produção da Equipe: | [8 empty] | 1
(E) Custo Unitário da Execução [(A/D)+(B/D)+(C/D)]: | [8 empty] | 107.92
Material |  |  |  | Código | Unid | Custo | Consumo |  | Custo Unitário
BUCHA PLASTICA 8MM |  |  |  | 026549 | UN | 0.11 | 2 |  | 0.22
CONJUNTO PARAFUSO ACO INOX 304 ROSCA SOBERBA 7,2MM PARA FIXACAO DE BACIA/MICTORIOS |  |  |  | 026550 | UN | 12.23 | 2 |  | 24.46
MICTORIO LOUCA BRANCA C/ SIFAO INTEGRADO ANTIVANDALISMO - M-715 - DECA OU EQUIVALENTE |  |  |  | 065955 | UN | 661.78 | 1 |  | 661.78
VALVULA DESCARGA ANTI-VANDALISMO P/ MICTORIO - PRESSMATIC - DOCOL OU EQUIVALENTE |  |  |  | 066178 | UN | 885.14 | 1 |  | 885.14
ENGATE FLEXIVEL TRANÇADO INOX 1/2? X 30CM |  |  |  | 069506 | UN | 37.06 | 1 |  | 37.06
FITA DE VEDACAO 18MM X 50M |  |  |  | 069512 | M | 0.24 | 0.56 |  | 0.13
(F) Total: | [8 empty] | 1608.79
Serviços |  |  |  | Código | Unid | Custo | Consumo |  | Custo Unitário
(G) Total: | [8 empty] | 0
Itens de transporte |  | Código | Unid | Fórmula | X1 | X2 | X3 | Custo Unit. | Consumo | Custo Unitário
(H) Total: | [8 empty] | 0
Custo Direto Total (E)+(F)+(G)+(H): | [8 empty] | 1716.71
BDI: | [8 empty] | 570.81
Preço Unitário Total: | [8 empty] | 2287.52
Planilha: | 2 - SANITÁRIO
Serviço: | 100102 - Lavatório suspenso de canto - L76 - Deca ou equivalente, para portadores de necessidades especiais, inclusive válvula de saída cromada 1?, sifão em metal cromado 1? x 1/2", engate flexível trançado inox 1/2? x 30cm e parafusos para fixação, exclusive torneira | [7 empty] | Unidade: | und
Base: | LABOR - 2024 | Código Base: |  | 170132 |  | Fonte: | LABOR |  | Versão: | 1
Equipamento |  | Código | Unid | Quant. | Ut. Pr. | Ut. Impr. | Vl. Hr. Prod | Vl. Hr. Imp. | Custo Horário
(A) Total: | [8 empty] | 0
Mão-de-obra |  | Código | Unid | Sal/Hora | Encargos(%) | Sal/Hora c/ LS | Consumo |  | Custo Horário
AJUDANTE (AJUDANTE PRATICO - SINDUSCON) |  | 010101 | H | 8.53 | 157.27 | 21.94 | 2.1 |  | 46.07
ENCANADOR (OFICIAL - SINDUSCON) |  | 010118 | H | 10.12 | 157.27 | 26.03 | 2.1 |  | 54.66
(B) Total: | [8 empty] | 100.73
Itens de incidência |  | Código | Fator |  | MO | EQ | MA | Custo
(C) Total: | [8 empty] | 0
Custo Horário da Execução (A)+(B)+(C): | [8 empty] | 100.73
(D) Produção da Equipe: | [8 empty] | 1
(E) Custo Unitário da Execução [(A/D)+(B/D)+(C/D)]: | [8 empty] | 100.73
Material |  |  |  | Código | Unid | Custo | Consumo |  | Custo Unitário
CONJUNTO PARAFUSO ACO INOX 304 ROSCA SOBERBA 7,2MM PARA FIXACAO DE BACIA/MICTORIOS |  |  |  | 026550 | UN | 12.23 | 1 |  | 12.23
VALVULA DE SAIDA PARA LAVATORIO CROMADA 1" |  |  |  | 064002 | UN | 41.2 | 1 |  | 41.2
SIFAO TIPO GARRAFA METAL CROMADO P/ LAVATORIO 1" X 1 1/2" |  |  |  | 064506 | UN | 149.94 | 1 |  | 149.94
LAVATORIO DE CANTO BRANCO COLECAO MASTER - L76 |  |  |  | 065881 | UN | 1792.14 | 1 |  | 1792.14
ENGATE FLEXIVEL TRANÇADO INOX 1/2? X 30CM |  |  |  | 069506 | UN | 37.06 | 1 |  | 37.06
FITA DE VEDACAO 18MM X 50M |  |  |  | 069512 | M | 0.24 | 0.84 |  | 0.2
(F) Total: | [8 empty] | 2032.77
Serviços |  |  |  | Código | Unid | Custo | Consumo |  | Custo Unitário
(G) Total: | [8 empty] | 0
Itens de transporte |  | Código | Unid | Fórmula | X1 | X2 | X3 | Custo Unit. | Consumo | Custo Unitário
(H) Total: | [8 empty] | 0
Custo Direto Total (E)+(F)+(G)+(H): | [8 empty] | 2133.5
BDI: | [8 empty] | 709.39
Preço Unitário Total: | [8 empty] | 2842.89
Planilha: | 2 - SANITÁRIO
Serviço: | 100103 - Cuba de louça branca de embutir oval - L37 - Deca ou equivalente, inclusive válvula de saída cromada 1?, sifão em metálico tipo copo cromado 1? x 1/2" e engate flexível trançado inox 1/2? x 30cm, exclusive torneira | [7 empty] | Unidade: | und
Base: | LABOR - 2024 | Código Base: |  | 170133 |  | Fonte: | LABOR |  | Versão: | 1
Equipamento |  | Código | Unid | Quant. | Ut. Pr. | Ut. Impr. | Vl. Hr. Prod | Vl. Hr. Imp. | Custo Horário
(A) Total: | [8 empty] | 0
Mão-de-obra |  | Código | Unid | Sal/Hora | Encargos(%) | Sal/Hora c/ LS | Consumo |  | Custo Horário
AJUDANTE (AJUDANTE PRATICO - SINDUSCON) |  | 010101 | H | 8.53 | 157.27 | 21.94 | 0.85 |  | 18.64
ENCANADOR (OFICIAL - SINDUSCON) |  | 010118 | H | 10.12 | 157.27 | 26.03 | 0.85 |  | 22.12
(B) Total: | [8 empty] | 40.76
Itens de incidência |  | Código | Fator |  | MO | EQ | MA | Custo
(C) Total: | [8 empty] | 0
Custo Horário da Execução (A)+(B)+(C): | [8 empty] | 40.76
(D) Produção da Equipe: | [8 empty] | 1
(E) Custo Unitário da Execução [(A/D)+(B/D)+(C/D)]: | [8 empty] | 40.76
Material |  |  |  | Código | Unid | Custo | Consumo |  | Custo Unitário
VALVULA DE SAIDA PARA LAVATORIO CROMADA 1" |  |  |  | 064002 | UN | 41.2 | 1 |  | 41.2
SIFAO METALICO TIPO COPO 1X1 1/2" |  |  |  | 064503 | UN | 149.94 | 1 |  | 149.94
CUBA LOUCA BRANCA OVAL DE EMBUTIR REF. L37 |  |  |  | 065670 | UN | 117.94 | 1 |  | 117.94
ENGATE FLEXIVEL TRANÇADO INOX 1/2? X 30CM |  |  |  | 069506 | UN | 37.06 | 1 |  | 37.06
FITA DE VEDACAO 18MM X 50M |  |  |  | 069512 | M | 0.24 | 0.56 |  | 0.13
(F) Total: | [8 empty] | 346.27
Serviços |  |  |  | Código | Unid | Custo | Consumo |  | Custo Unitário
(G) Total: | [8 empty] | 0
Itens de transporte |  | Código | Unid | Fórmula | X1 | X2 | X3 | Custo Unit. | Consumo | Custo Unitário
(H) Total: | [8 empty] | 0
Custo Direto Total (E)+(F)+(G)+(H): | [8 empty] | 387.03
BDI: | [8 empty] | 128.69
Preço Unitário Total: | [8 empty] | 515.72
Planilha: | 2 - SANITÁRIO
Serviço: | 100104 - Bacia convencional de louça branca- Ravena - P9 - Deca ou equivalente, inclusive assento plástico, tubo de ligação metal cromado com canopla, anel de vedação e parafusos para fixação | [7 empty] | Unidade: | und
Base: | LABOR - 2024 | Código Base: |  | 170134 |  | Fonte: | LABOR |  | Versão: | 1
Equipamento |  | Código | Unid | Quant. | Ut. Pr. | Ut. Impr. | Vl. Hr. Prod | Vl. Hr. Imp. | Custo Horário
(A) Total: | [8 empty] | 0
Mão-de-obra |  | Código | Unid | Sal/Hora | Encargos(%) | Sal/Hora c/ LS | Consumo |  | Custo Horário
AJUDANTE (AJUDANTE PRATICO - SINDUSCON) |  | 010101 | H | 8.53 | 157.27 | 21.94 | 2.85 |  | 62.52
ENCANADOR (OFICIAL - SINDUSCON) |  | 010118 | H | 10.12 | 157.27 | 26.03 | 2.85 |  | 74.18
(B) Total: | [8 empty] | 136.7
Itens de incidência |  | Código | Fator |  | MO | EQ | MA | Custo
(C) Total: | [8 empty] | 0
Custo Horário da Execução (A)+(B)+(C): | [8 empty] | 136.7
(D) Produção da Equipe: | [8 empty] | 1
(E) Custo Unitário da Execução [(A/D)+(B/D)+(C/D)]: | [8 empty] | 136.7
Material |  |  |  | Código | Unid | Custo | Consumo |  | Custo Unitário
CONJUNTO PARAFUSO ACO INOX 304 ROSCA SOBERBA 7,2MM PARA FIXACAO DE BACIA/MICTORIOS |  |  |  | 026550 | UN | 12.23 | 1 |  | 12.23
BACIA SANITÁRIA CONVENCIONAL RAVENA P9, DECA |  |  |  | 063480 | UN | 389.65 | 1 |  | 389.65
ANEL DE VEDAÇÃO AZUL PARA BACIA SANITARIA |  |  |  | 064709 | UN | 29 | 1 |  | 29
TUBO DE LIGACAO CROMADO COM CANOPLA |  |  |  | 066013 | UN | 172.23 | 1 |  | 172.23
ASSENTO DE PLASTICO PARA VASO SANITARIO |  |  |  | 069509 | UN | 49.33 | 1 |  | 49.33
(F) Total: | [8 empty] | 652.44
Serviços |  |  |  | Código | Unid | Custo | Consumo |  | Custo Unitário
(G) Total: | [8 empty] | 0
Itens de transporte |  | Código | Unid | Fórmula | X1 | X2 | X3 | Custo Unit. | Consumo | Custo Unitário
(H) Total: | [8 empty] | 0
Custo Direto Total (E)+(F)+(G)+(H): | [8 empty] | 789.14
BDI: | [8 empty] | 262.39
Preço Unitário Total: | [8 empty] | 1051.53
Planilha: | 2 - SANITÁRIO
Serviço: | 100105 - Bacia convencional de louça branca sem abertura frontal para portadores de necessidades especiais, Vogue Plus Conforto - P510, inclusive assento em poliéster, ref. AP51 - Deca ou equivalente, tubo de ligação metal cromado com canopla, anel de vedação e parafusos para fixação | [7 empty] | Unidade: | und
Base: | LABOR - 2024 | Código Base: |  | 170126 |  | Fonte: | LABOR |  | Versão: | 1
Equipamento |  | Código | Unid | Quant. | Ut. Pr. | Ut. Impr. | Vl. Hr. Prod | Vl. Hr. Imp. | Custo Horário
(A) Total: | [8 empty] | 0
Mão-de-obra |  | Código | Unid | Sal/Hora | Encargos(%) | Sal/Hora c/ LS | Consumo |  | Custo Horário
AJUDANTE (AJUDANTE PRATICO - SINDUSCON) |  | 010101 | H | 8.53 | 157.27 | 21.94 | 2.85 |  | 62.52
ENCANADOR (OFICIAL - SINDUSCON) |  | 010118 | H | 10.12 | 157.27 | 26.03 | 2.85 |  | 74.18
(B) Total: | [8 empty] | 136.7
Itens de incidência |  | Código | Fator |  | MO | EQ | MA | Custo
(C) Total: | [8 empty] | 0
Custo Horário da Execução (A)+(B)+(C): | [8 empty] | 136.7
(D) Produção da Equipe: | [8 empty] | 1
(E) Custo Unitário da Execução [(A/D)+(B/D)+(C/D)]: | [8 empty] | 136.7
Material |  |  |  | Código | Unid | Custo | Consumo |  | Custo Unitário
CONJUNTO PARAFUSO ACO INOX 304 ROSCA SOBERBA 7,2MM PARA FIXACAO DE BACIA/MICTORIOS |  |  |  | 026550 | UN | 12.23 | 1 |  | 12.23
ANEL DE VEDAÇÃO AZUL PARA BACIA SANITARIA |  |  |  | 064709 | UN | 29 | 1 |  | 29
BACIA LOUÇA BRANCA DECA VOGUE PLUS REF. P 510 |  |  |  | 065204 | UN | 1441.41 | 1 |  | 1441.41
TUBO DE LIGACAO CROMADO COM CANOPLA |  |  |  | 066013 | UN | 172.23 | 1 |  | 172.23
ASSENTO POLIESTER P/ BACIA VOGUE PLUS AP51 - DECA OU EQUIVALENTE |  |  |  | 069291 | UN | 1869.3 | 1 |  | 1869.3
(F) Total: | [8 empty] | 3524.17
Serviços |  |  |  | Código | Unid | Custo | Consumo |  | Custo Unitário
(G) Total: | [8 empty] | 0
Itens de transporte |  | Código | Unid | Fórmula | X1 | X2 | X3 | Custo Unit. | Consumo | Custo Unitário
(H) Total: | [8 empty] | 0
Custo Direto Total (E)+(F)+(G)+(H): | [8 empty] | 3660.87
BDI: | [8 empty] | 1217.24
Preço Unitário Total: | [8 empty] | 4878.11
Planilha: | 2 - SANITÁRIO
Serviço: | 100201 - Bancada em granito cinza andorinha L=0,60m, esp.2cm apoiada sobre cantoneiras 1.1/2"x1.1/2"x3/16"c/revest. antiferruginoso e pintura epoxi,incl. rodabanca h=10cm e acab. Boleado | [7 empty] | Unidade: | m
Base: | BASE LOCAL | Código Base: |  | 3AA8.000006 |  | Fonte: | PRÓPRIA |  | Versão: | 1
Equipamento |  | Código | Unid | Quant. | Ut. Pr. | Ut. Impr. | Vl. Hr. Prod | Vl. Hr. Imp. | Custo Horário
(A) Total: | [8 empty] | 0
Mão-de-obra |  | Código | Unid | Sal/Hora | Encargos(%) | Sal/Hora c/ LS | Consumo |  | Custo Horário
PEDREIRO (OFICIAL - SINDUSCON) - fonte : (LABOR) |  | 010139 | H | 10.12 | 157.27 | 26.03 | 0.2 |  | 5.2
SERVENTE (AUXILIAR DE OBRAS - SINDUSCON) - fonte : (LABOR) |  | 010146 | H | 7.65 | 157.27 | 19.68 | 0.2 |  | 3.93
(B) Total: | [8 empty] | 9.13
Itens de incidência |  | Código | Fator |  | MO | EQ | MA | Custo
(C) Total: | [8 empty] | 0
Custo Horário da Execução (A)+(B)+(C): | [8 empty] | 9.13
(D) Produção da Equipe: | [8 empty] | 1
(E) Custo Unitário da Execução [(A/D)+(B/D)+(C/D)]: | [8 empty] | 9.13
Material |  |  |  | Código | Unid | Custo | Consumo |  | Custo Unitário
RODAPE OU RODABANCADA EM GRANITO, POLIDO, TIPO ANDORINHA/ QUARTZ/ CASTELO/ CORUMBA OU OUTROS EQUIVALENTES DA REGIAO, H= 10 CM, E= *2,0* CM - fonte : (SINAPI) |  |  |  | 00020231 | M | 35.35 | 1 |  | 35.35
CHUMBADOR TIPO UR 3/8" - M10 - fonte : (LABOR) |  |  |  | 026651 | UN | 5.28 | 2 |  | 10.56
GRANITO CINZA ANDORINHA POLIDO ESP. 2CM P/ BANCAD - fonte : (LABOR) |  |  |  | 032505 | M2 | 326.23 | 0.6 |  | 195.73
ACABAMENTO BOLEADO PARA GRANITO/MARMORE - fonte : (LABOR) |  |  |  | 032587 | M | 49.75 | 1 |  | 49.75
(F) Total: | [8 empty] | 291.39
Serviços |  |  |  | Código | Unid | Custo | Consumo |  | Custo Unitário
Assentamento de rodapé de mármore ou granito com aresta boleada, assentado com argamassa de cimento, cal hidratada CH1 e areia no traço 1:0,5:8, incl. rejuntamento c/ cimento branco, dim. 10x1.5cm, EXCLUSIVE fornecimento de rodapé - fonte : (LABOR - 2024) |  |  |  | '130318 | m | 1 | 45.28 |  | 45.28
Cantoneira de ferro galvanizado 1 1/2" x 1 1/2" x 3/16" - fonte : (LABOR - 2024) |  |  |  | '150915 | m | 0.6 | 117.23 |  | 70.33
Pintura de superfície metálica com uma demão de primer Epoxi e duas demãos de tinta à base de Epoxi - fonte : (LABOR - 2024) |  |  |  | '190418 | m2 | 0.097 | 43.82 |  | 4.25
(G) Total: | [8 empty] | 119.86
Itens de transporte |  | Código | Unid | Fórmula | X1 | X2 | X3 | Custo Unit. | Consumo | Custo Unitário
(H) Total: | [8 empty] | 0
Custo Direto Total (E)+(F)+(G)+(H): | [8 empty] | 420.38
BDI: | [8 empty] | 139.78
Preço Unitário Total: | [8 empty] | 560.16
Planilha: | 2 - SANITÁRIO
Serviço: | 100301 - Torneira para lavatório, de mesa, com ciclo fixo, antivandalismo, arejador e acabamento cromado, marcas de referência Fabrimar, Deca ou Docol | [7 empty] | Unidade: | und
Base: | BASE LOCAL | Código Base: |  | 3AA8.000007 |  | Fonte: | PRÓPRIA |  | Versão: | 1
Equipamento |  | Código | Unid | Quant. | Ut. Pr. | Ut. Impr. | Vl. Hr. Prod | Vl. Hr. Imp. | Custo Horário
(A) Total: | [8 empty] | 0
Mão-de-obra |  | Código | Unid | Sal/Hora | Encargos(%) | Sal/Hora c/ LS | Consumo |  | Custo Horário
(B) Total: | [8 empty] | 0
Itens de incidência |  | Código | Fator |  | MO | EQ | MA | Custo
(C) Total: | [8 empty] | 0
Custo Horário da Execução (A)+(B)+(C): | [8 empty] | 0
(D) Produção da Equipe: | [8 empty] | 1
(E) Custo Unitário da Execução [(A/D)+(B/D)+(C/D)]: | [8 empty] | 0
Material |  |  |  | Código | Unid | Custo | Consumo |  | Custo Unitário
TORNEIRA DE MESA P/ LAVATORIO PRESSMATIC COMPACT - CICLO FIXO - 1/2" - REF.: 00632906 - DOCOL OU EQUIVALENTE - fonte : (LABOR) |  |  |  | 066379 | UN | 485.31 | 1 |  | 485.31
(F) Total: | [8 empty] | 485.31
Serviços |  |  |  | Código | Unid | Custo | Consumo |  | Custo Unitário
Torneira para lavatório de parede sistema antivandalismo Biopress 1182-AV-BIO-140 ? Fabrimar ou equivalente - fonte : (LABOR - 2024) |  |  |  | '170353 | und | 1 | 31.23 |  | 31.23
(G) Total: | [8 empty] | 31.23
Itens de transporte |  | Código | Unid | Fórmula | X1 | X2 | X3 | Custo Unit. | Consumo | Custo Unitário
(H) Total: | [8 empty] | 0
Custo Direto Total (E)+(F)+(G)+(H): | [8 empty] | 516.54
BDI: | [8 empty] | 171.75
Preço Unitário Total: | [8 empty] | 688.29
Planilha: | 2 - SANITÁRIO
Serviço: | 100302 - Torneira de pressão, acionamento por alavanca, tipo mesa, c/ arejador, acab. cromado, Ø1/2", linha Pressmatic Benefit, cod. 00490706, marcas de ref. Docol, Deca ou Fabrimar | [7 empty] | Unidade: | und
Base: | BASE LOCAL | Código Base: |  | 3AA8.000008 |  | Fonte: | PRÓPRIA |  | Versão: | 1
Equipamento |  | Código | Unid | Quant. | Ut. Pr. | Ut. Impr. | Vl. Hr. Prod | Vl. Hr. Imp. | Custo Horário
(A) Total: | [8 empty] | 0
Mão-de-obra |  | Código | Unid | Sal/Hora | Encargos(%) | Sal/Hora c/ LS | Consumo |  | Custo Horário
(B) Total: | [8 empty] | 0
Itens de incidência |  | Código | Fator |  | MO | EQ | MA | Custo
(C) Total: | [8 empty] | 0
Custo Horário da Execução (A)+(B)+(C): | [8 empty] | 0
(D) Produção da Equipe: | [8 empty] | 1
(E) Custo Unitário da Execução [(A/D)+(B/D)+(C/D)]: | [8 empty] | 0
Material |  |  |  | Código | Unid | Custo | Consumo |  | Custo Unitário
TORNEIRA P/ LAVATORIO DE MESA ACIONAMENTO ALAVANCA PRESSMATIC BENEFIT REF. 00490706 - DOCOL OU EQUIVALENTE - fonte : (LABOR) |  |  |  | 066331 | UN | 1049.94 | 1 |  | 1049.94
(F) Total: | [8 empty] | 1049.94
Serviços |  |  |  | Código | Unid | Custo | Consumo |  | Custo Unitário
Torneira para lavatório de parede sistema antivandalismo Biopress 1182-AV-BIO-140 ? Fabrimar ou equivalente - fonte : (LABOR - 2024) |  |  |  | '170353 | und | 1 | 31.23 |  | 31.23
(G) Total: | [8 empty] | 31.23
Itens de transporte |  | Código | Unid | Fórmula | X1 | X2 | X3 | Custo Unit. | Consumo | Custo Unitário
(H) Total: | [8 empty] | 0
Custo Direto Total (E)+(F)+(G)+(H): | [8 empty] | 1081.17
BDI: | [8 empty] | 359.49
Preço Unitário Total: | [8 empty] | 1440.66
Planilha: | 2 - SANITÁRIO
Serviço: | 100303 - Válvula de descarga com acabamento canopla metal cromado sistema antivandalismo, diâmetro 1.1/2" (40mm), referência Docol, Deca ou equivalente | [7 empty] | Unidade: | und
Base: | LABOR - 2024 | Código Base: |  | 170352 |  | Fonte: | LABOR |  | Versão: | 1
Equipamento |  | Código | Unid | Quant. | Ut. Pr. | Ut. Impr. | Vl. Hr. Prod | Vl. Hr. Imp. | Custo Horário
(A) Total: | [8 empty] | 0
Mão-de-obra |  | Código | Unid | Sal/Hora | Encargos(%) | Sal/Hora c/ LS | Consumo |  | Custo Horário
AJUDANTE (AJUDANTE PRATICO - SINDUSCON) |  | 010101 | H | 8.53 | 157.27 | 21.94 | 2 |  | 43.88
ENCANADOR (OFICIAL - SINDUSCON) |  | 010118 | H | 10.12 | 157.27 | 26.03 | 2.4 |  | 62.47
(B) Total: | [8 empty] | 106.35
Itens de incidência |  | Código | Fator |  | MO | EQ | MA | Custo
(C) Total: | [8 empty] | 0
Custo Horário da Execução (A)+(B)+(C): | [8 empty] | 106.35
(D) Produção da Equipe: | [8 empty] | 1
(E) Custo Unitário da Execução [(A/D)+(B/D)+(C/D)]: | [8 empty] | 106.35
Material |  |  |  | Código | Unid | Custo | Consumo |  | Custo Unitário
VALVULA DE DESCARGA COM REGISTRO 1 1/2" S/ ACABAM. |  |  |  | 064011 | UN | 162.85 | 1 |  | 162.85
ACAB. ANTIVAND. REF. 01505006 P/ VALVULA DESCARGA |  |  |  | 065943 | UN | 308.21 | 1 |  | 308.21
FITA DE VEDACAO 18MM X 50M |  |  |  | 069512 | M | 0.24 | 1.88 |  | 0.45
(F) Total: | [8 empty] | 471.51
Serviços |  |  |  | Código | Unid | Custo | Consumo |  | Custo Unitário
(G) Total: | [8 empty] | 0
Itens de transporte |  | Código | Unid | Fórmula | X1 | X2 | X3 | Custo Unit. | Consumo | Custo Unitário
(H) Total: | [8 empty] | 0
Custo Direto Total (E)+(F)+(G)+(H): | [8 empty] | 577.86
BDI: | [8 empty] | 192.14
Preço Unitário Total: | [8 empty] | 770
Planilha: | 2 - SANITÁRIO
Serviço: | 100304 - Válvula de descarga com acabamento cromado 11/2" com alavanca para PNE, modelo Pressmatic Benefit, cod.00184906, marcas de referência Fabrimar, Deca ou Docol | [7 empty] | Unidade: | und
Base: | BASE LOCAL | Código Base: |  | 3AA8.000009 |  | Fonte: | PRÓPRIA |  | Versão: | 1
Equipamento |  | Código | Unid | Quant. | Ut. Pr. | Ut. Impr. | Vl. Hr. Prod | Vl. Hr. Imp. | Custo Horário
(A) Total: | [8 empty] | 0
Mão-de-obra |  | Código | Unid | Sal/Hora | Encargos(%) | Sal/Hora c/ LS | Consumo |  | Custo Horário
(B) Total: | [8 empty] | 0
Itens de incidência |  | Código | Fator |  | MO | EQ | MA | Custo
(C) Total: | [8 empty] | 0
Custo Horário da Execução (A)+(B)+(C): | [8 empty] | 0
(D) Produção da Equipe: | [8 empty] | 1
(E) Custo Unitário da Execução [(A/D)+(B/D)+(C/D)]: | [8 empty] | 0
Material |  |  |  | Código | Unid | Custo | Consumo |  | Custo Unitário
VALVULA DE DESCARGA COM REGISTRO 1 1/2" S/ ACABAM. - fonte : (LABOR) |  |  |  | 064011 | UN | 162.85 | 1 |  | 162.85
ACAB. VALV. DESC. PRESSMATIC BENEFIT 00184906 DOCOL - fonte : (LABOR) |  |  |  | 066368 | UN | 736.81 | 1 |  | 736.81
(F) Total: | [8 empty] | 899.66
Serviços |  |  |  | Código | Unid | Custo | Consumo |  | Custo Unitário
Válvula de descarga com acabamento canopla metal cromado, diâmetro 40mm (1.1/2"), referência Fabrimar, Deca, Docol ou equivalente - fonte : (LABOR - 2024) |  |  |  | '170346 | und | 1 | 96.39 |  | 96.39
(G) Total: | [8 empty] | 96.39
Itens de transporte |  | Código | Unid | Fórmula | X1 | X2 | X3 | Custo Unit. | Consumo | Custo Unitário
(H) Total: | [8 empty] | 0
Custo Direto Total (E)+(F)+(G)+(H): | [8 empty] | 996.05
BDI: | [8 empty] | 331.19
Preço Unitário Total: | [8 empty] | 1327.24
Planilha: | 2 - SANITÁRIO
Serviço: | 100305 - Registro de gaveta bruto ABNT diâmetro 2" (50mm) ? Docol, Deca ou equivalente | [7 empty] | Unidade: | und
Base: | LABOR - 2024 | Código Base: |  | 170324 |  | Fonte: | LABOR |  | Versão: | 1
Equipamento |  | Código | Unid | Quant. | Ut. Pr. | Ut. Impr. | Vl. Hr. Prod | Vl. Hr. Imp. | Custo Horário
(A) Total: | [8 empty] | 0
Mão-de-obra |  | Código | Unid | Sal/Hora | Encargos(%) | Sal/Hora c/ LS | Consumo |  | Custo Horário
AJUDANTE (AJUDANTE PRATICO - SINDUSCON) |  | 010101 | H | 8.53 | 157.27 | 21.94 | 0.85 |  | 18.64
ENCANADOR (OFICIAL - SINDUSCON) |  | 010118 | H | 10.12 | 157.27 | 26.03 | 0.85 |  | 22.12
(B) Total: | [8 empty] | 40.76
Itens de incidência |  | Código | Fator |  | MO | EQ | MA | Custo
(C) Total: | [8 empty] | 0
Custo Horário da Execução (A)+(B)+(C): | [8 empty] | 40.76
(D) Produção da Equipe: | [8 empty] | 1
(E) Custo Unitário da Execução [(A/D)+(B/D)+(C/D)]: | [8 empty] | 40.76
Material |  |  |  | Código | Unid | Custo | Consumo |  | Custo Unitário
REGISTRO DE GAVETA BRUTO ABNT 50MM - 2" COM VOLANTE |  |  |  | 063506 | UN | 209.27 | 1 |  | 209.27
FITA DE VEDACAO 18MM X 50M |  |  |  | 069512 | M | 0.24 | 2.26 |  | 0.54
(F) Total: | [8 empty] | 209.81
Serviços |  |  |  | Código | Unid | Custo | Consumo |  | Custo Unitário
(G) Total: | [8 empty] | 0
Itens de transporte |  | Código | Unid | Fórmula | X1 | X2 | X3 | Custo Unit. | Consumo | Custo Unitário
(H) Total: | [8 empty] | 0
Custo Direto Total (E)+(F)+(G)+(H): | [8 empty] | 250.57
BDI: | [8 empty] | 83.31
Preço Unitário Total: | [8 empty] | 333.88
Planilha: | 2 - SANITÁRIO
Serviço: | 100401 - Barra de apoio reta, em aço inox polido AISI 304, comprimento 80 cm, conforme requisitos de acessibilidade da NBR 9050 - fornecimento e instalação | [7 empty] | Unidade: | und
Base: | LABOR - 2024 | Código Base: |  | 170603 |  | Fonte: | LABOR |  | Versão: | 2
Equipamento |  | Código | Unid | Quant. | Ut. Pr. | Ut. Impr. | Vl. Hr. Prod | Vl. Hr. Imp. | Custo Horário
(A) Total: | [8 empty] | 0
Mão-de-obra |  | Código | Unid | Sal/Hora | Encargos(%) | Sal/Hora c/ LS | Consumo |  | Custo Horário
PEDREIRO (OFICIAL - SINDUSCON) |  | 010139 | H | 10.12 | 157.27 | 26.03 | 1 |  | 26.03
SERVENTE (AUXILIAR DE OBRAS - SINDUSCON) |  | 010146 | H | 7.65 | 157.27 | 19.68 | 0.3 |  | 5.9
(B) Total: | [8 empty] | 31.93
Itens de incidência |  | Código | Fator |  | MO | EQ | MA | Custo
(C) Total: | [8 empty] | 0
Custo Horário da Execução (A)+(B)+(C): | [8 empty] | 31.93
(D) Produção da Equipe: | [8 empty] | 1
(E) Custo Unitário da Execução [(A/D)+(B/D)+(C/D)]: | [8 empty] | 31.93
Material |  |  |  | Código | Unid | Custo | Consumo |  | Custo Unitário
BARRA APOIO RETA INOX 80CM ACCESS - JACKWAL OU EQUIVALENTE |  |  |  | 029220 | UN | 129.2 | 1 |  | 129.2
(F) Total: | [8 empty] | 129.2
Serviços |  |  |  | Código | Unid | Custo | Consumo |  | Custo Unitário
(G) Total: | [8 empty] | 0
Itens de transporte |  | Código | Unid | Fórmula | X1 | X2 | X3 | Custo Unit. | Consumo | Custo Unitário
(H) Total: | [8 empty] | 0
Custo Direto Total (E)+(F)+(G)+(H): | [8 empty] | 161.13
BDI: | [8 empty] | 53.58
Preço Unitário Total: | [8 empty] | 214.71
Planilha: | 2 - SANITÁRIO
Serviço: | 100402 - Banco articulado para banho 700x450mm, em aço inox AISI 304, marcas de referência PHD Barras de Apoio, Mil Assentos, Kelly Metais, ou equivalente, conforme ABNT NBR 9050 | [7 empty] | Unidade: | und
Base: | BASE LOCAL | Código Base: |  | 2F9A.000223 |  | Fonte: | PRÓPRIA |  | Versão: | 1
Equipamento |  | Código | Unid | Quant. | Ut. Pr. | Ut. Impr. | Vl. Hr. Prod | Vl. Hr. Imp. | Custo Horário
(A) Total: | [8 empty] | 0
Mão-de-obra |  | Código | Unid | Sal/Hora | Encargos(%) | Sal/Hora c/ LS | Consumo |  | Custo Horário
PEDREIRO (OFICIAL - SINDUSCON) - fonte : (LABOR) |  | 010139 | H | 10.12 | 157.27 | 26.03 | 2 |  | 52.06
SERVENTE (AUXILIAR DE OBRAS - SINDUSCON) - fonte : (LABOR) |  | 010146 | H | 7.65 | 157.27 | 19.68 | 2 |  | 39.36
(B) Total: | [8 empty] | 91.42
Itens de incidência |  | Código | Fator |  | MO | EQ | MA | Custo
(C) Total: | [8 empty] | 0
Custo Horário da Execução (A)+(B)+(C): | [8 empty] | 91.42
(D) Produção da Equipe: | [8 empty] | 1
(E) Custo Unitário da Execução [(A/D)+(B/D)+(C/D)]: | [8 empty] | 91.42
Material |  |  |  | Código | Unid | Custo | Consumo |  | Custo Unitário
BANCO ARTICULADO PARA BANHO, EM ACO INOX POLIDO, 70* CM X 45* CM - fonte : (SINAPI) |  |  |  | 00036215 | UN | 881.03 | 1 |  | 881.03
PARAFUSO COM BUCHA S-10 - fonte : (LABOR) |  |  |  | 026612 | UN | 0.59 | 8 |  | 4.72
(F) Total: | [8 empty] | 885.75
Serviços |  |  |  | Código | Unid | Custo | Consumo |  | Custo Unitário
(G) Total: | [8 empty] | 0
Itens de transporte |  | Código | Unid | Fórmula | X1 | X2 | X3 | Custo Unit. | Consumo | Custo Unitário
(H) Total: | [8 empty] | 0
Custo Direto Total (E)+(F)+(G)+(H): | [8 empty] | 977.17
BDI: | [8 empty] | 324.91
Preço Unitário Total: | [8 empty] | 1302.08
Planilha: | 2 - SANITÁRIO
Serviço: | 100501 - Porta papel higiênico ABS ou equivalente, rolo de 300 a 400 m, dimensões 27.5x27x12 cm | [7 empty] | Unidade: | und
Base: | BASE LOCAL | Código Base: |  | 3AA8.000010 |  | Fonte: | PRÓPRIA |  | Versão: | 1
Equipamento |  | Código | Unid | Quant. | Ut. Pr. | Ut. Impr. | Vl. Hr. Prod | Vl. Hr. Imp. | Custo Horário
(A) Total: | [8 empty] | 0
Mão-de-obra |  | Código | Unid | Sal/Hora | Encargos(%) | Sal/Hora c/ LS | Consumo |  | Custo Horário
(B) Total: | [8 empty] | 0
Itens de incidência |  | Código | Fator |  | MO | EQ | MA | Custo
(C) Total: | [8 empty] | 0
Custo Horário da Execução (A)+(B)+(C): | [8 empty] | 0
(D) Produção da Equipe: | [8 empty] | 1
(E) Custo Unitário da Execução [(A/D)+(B/D)+(C/D)]: | [8 empty] | 0
Material |  |  |  | Código | Unid | Custo | Consumo |  | Custo Unitário
PORTA PAPEL HIGIENICO ABS ROLAO 300 A 400 M - fonte : (LABOR) |  |  |  | 066603 | UN | 56.63 | 1 |  | 56.63
(F) Total: | [8 empty] | 56.63
Serviços |  |  |  | Código | Unid | Custo | Consumo |  | Custo Unitário
Dispenser de plástico ABS branco para sabonete líquido, marcas de referência JSN, Iramax, Sólimp ou equivalente, com reservatório, fixado com parafusos e buchas - fonte : (LABOR - 2024) |  |  |  | '170504 | und | 1 | 52.76 |  | 52.76
(G) Total: | [8 empty] | 52.76
Itens de transporte |  | Código | Unid | Fórmula | X1 | X2 | X3 | Custo Unit. | Consumo | Custo Unitário
(H) Total: | [8 empty] | 0
Custo Direto Total (E)+(F)+(G)+(H): | [8 empty] | 109.39
BDI: | [8 empty] | 36.37
Preço Unitário Total: | [8 empty] | 145.76
Planilha: | 2 - SANITÁRIO
Serviço: | 100502 - Porta sabonete líquido ABS, com reservatório, dimensões 29x12x11 cm, com fechadura e chave de plástico | [7 empty] | Unidade: | und
Base: | BASE LOCAL | Código Base: |  | 3AA8.000011 |  | Fonte: | PRÓPRIA |  | Versão: | 1
Equipamento |  | Código | Unid | Quant. | Ut. Pr. | Ut. Impr. | Vl. Hr. Prod | Vl. Hr. Imp. | Custo Horário
(A) Total: | [8 empty] | 0
Mão-de-obra |  | Código | Unid | Sal/Hora | Encargos(%) | Sal/Hora c/ LS | Consumo |  | Custo Horário
(B) Total: | [8 empty] | 0
Itens de incidência |  | Código | Fator |  | MO | EQ | MA | Custo
(C) Total: | [8 empty] | 0
Custo Horário da Execução (A)+(B)+(C): | [8 empty] | 0
(D) Produção da Equipe: | [8 empty] | 1
(E) Custo Unitário da Execução [(A/D)+(B/D)+(C/D)]: | [8 empty] | 0
Material |  |  |  | Código | Unid | Custo | Consumo |  | Custo Unitário
PORTA SABONETE LIQU ABS - BRANCO C/ RESERVATORIO - fonte : (LABOR) |  |  |  | 065880 | UN | 67.68 | 1 |  | 67.68
(F) Total: | [8 empty] | 67.68
Serviços |  |  |  | Código | Unid | Custo | Consumo |  | Custo Unitário
Porta sabonete líquido cor branco gelo, marca de referência Prolim, fixado com parafusos e buchas - fonte : (LABOR - 2024) |  |  |  | '170526 | und | 1 | 52.76 |  | 52.76
(G) Total: | [8 empty] | 52.76
Itens de transporte |  | Código | Unid | Fórmula | X1 | X2 | X3 | Custo Unit. | Consumo | Custo Unitário
(H) Total: | [8 empty] | 0
Custo Direto Total (E)+(F)+(G)+(H): | [8 empty] | 120.44
BDI: | [8 empty] | 40.05
Preço Unitário Total: | [8 empty] | 160.49
Planilha: | 2 - SANITÁRIO
Serviço: | 100503 - Porta papel toalha ABS ou equivalente, interfolhado 2 ou 3 dobras, dimensões 37x28x12 cm, com fechadura e chave de plástico | [7 empty] | Unidade: | und
Base: | BASE LOCAL | Código Base: |  | 3AA8.000012 |  | Fonte: | PRÓPRIA |  | Versão: | 1
Equipamento |  | Código | Unid | Quant. | Ut. Pr. | Ut. Impr. | Vl. Hr. Prod | Vl. Hr. Imp. | Custo Horário
(A) Total: | [8 empty] | 0
Mão-de-obra |  | Código | Unid | Sal/Hora | Encargos(%) | Sal/Hora c/ LS | Consumo |  | Custo Horário
(B) Total: | [8 empty] | 0
Itens de incidência |  | Código | Fator |  | MO | EQ | MA | Custo
(C) Total: | [8 empty] | 0
Custo Horário da Execução (A)+(B)+(C): | [8 empty] | 0
(D) Produção da Equipe: | [8 empty] | 1
(E) Custo Unitário da Execução [(A/D)+(B/D)+(C/D)]: | [8 empty] | 0
Material |  |  |  | Código | Unid | Custo | Consumo |  | Custo Unitário
PORTA PAPEL TOALHA ABS, INTERFOLHADO 2 OU 3 DOBRAS - fonte : (LABOR) |  |  |  | 066610 | UN | 63.27 | 1 |  | 63.27
(F) Total: | [8 empty] | 63.27
Serviços |  |  |  | Código | Unid | Custo | Consumo |  | Custo Unitário
Porta toalha de papel em inox ref. JSN ou equivalente - fonte : (LABOR - 2024) |  |  |  | '170523 | und | 1 | 52.76 |  | 52.76
(G) Total: | [8 empty] | 52.76
Itens de transporte |  | Código | Unid | Fórmula | X1 | X2 | X3 | Custo Unit. | Consumo | Custo Unitário
(H) Total: | [8 empty] | 0
Custo Direto Total (E)+(F)+(G)+(H): | [8 empty] | 116.03
BDI: | [8 empty] | 38.58
Preço Unitário Total: | [8 empty] | 154.61
Planilha: | 2 - SANITÁRIO
Serviço: | 110101 - Emassamento de paredes e forros, com duas demãos de massa corrida, referência Suvinil, Coral, Metalatex ou equivalente, inclusive uma demão de liquido selador PVA, referência Suvinil, Coral ou Metalatex ou equivalente | [7 empty] | Unidade: | m2
Base: | LABOR - 2024 | Código Base: |  | 190101 |  | Fonte: | LABOR |  | Versão: | 1
Equipamento |  | Código | Unid | Quant. | Ut. Pr. | Ut. Impr. | Vl. Hr. Prod | Vl. Hr. Imp. | Custo Horário
(A) Total: | [8 empty] | 0
Mão-de-obra |  | Código | Unid | Sal/Hora | Encargos(%) | Sal/Hora c/ LS | Consumo |  | Custo Horário
AJUDANTE (AJUDANTE PRATICO - SINDUSCON) |  | 010101 | H | 8.53 | 157.27 | 21.94 | 0.22375 |  | 4.9
PINTOR (OFICIAL - SINDUSCON) |  | 010140 | H | 10.12 | 157.27 | 26.03 | 0.2975 |  | 7.74
(B) Total: | [8 empty] | 12.64
Itens de incidência |  | Código | Fator |  | MO | EQ | MA | Custo
(C) Total: | [8 empty] | 0
Custo Horário da Execução (A)+(B)+(C): | [8 empty] | 12.64
(D) Produção da Equipe: | [8 empty] | 1
(E) Custo Unitário da Execução [(A/D)+(B/D)+(C/D)]: | [8 empty] | 12.64
Material |  |  |  | Código | Unid | Custo | Consumo |  | Custo Unitário
LIXA PARA MADEIRA/MASSA Nº 150 |  |  |  | 038013 | UN | 0.88 | 0.5 |  | 0.44
MASSA A BASE DE PVA - SUVINIL, CORAL OU EQUIVALENTE |  |  |  | 038017 | KG | 4.76 | 0.7 |  | 3.33
(F) Total: | [8 empty] | 3.77
Serviços |  |  |  | Código | Unid | Custo | Consumo |  | Custo Unitário
Preparo em paredes e forros, aplicação manual, com uma demão de líquido selador PVA, referência Suvinil, Coral ou Metalatex ou equivalente |  |  |  | '190121 | m2 | 1 | 3.18 |  | 3.18
(G) Total: | [8 empty] | 3.18
Itens de transporte |  | Código | Unid | Fórmula | X1 | X2 | X3 | Custo Unit. | Consumo | Custo Unitário
(H) Total: | [8 empty] | 0
Custo Direto Total (E)+(F)+(G)+(H): | [8 empty] | 19.59
BDI: | [8 empty] | 6.51
Preço Unitário Total: | [8 empty] | 26.1
Planilha: | 2 - SANITÁRIO
Serviço: | 110102 - Pintura em paredes e forros, aplicação manual, com três demãos de tinta látex premium, referência Suvinil, Coral e Metalatex, inclusive uma demão de liquido selador PVA, referência Suvinil, Coral ou Metalatex ou equivalente | [7 empty] | Unidade: | m2
Base: | LABOR - 2024 | Código Base: |  | 190104 |  | Fonte: | LABOR |  | Versão: | 1
Equipamento |  | Código | Unid | Quant. | Ut. Pr. | Ut. Impr. | Vl. Hr. Prod | Vl. Hr. Imp. | Custo Horário
(A) Total: | [8 empty] | 0
Mão-de-obra |  | Código | Unid | Sal/Hora | Encargos(%) | Sal/Hora c/ LS | Consumo |  | Custo Horário
AJUDANTE (AJUDANTE PRATICO - SINDUSCON) |  | 010101 | H | 8.53 | 157.27 | 21.94 | 0.3735 |  | 8.19
PINTOR (OFICIAL - SINDUSCON) |  | 010140 | H | 10.12 | 157.27 | 26.03 | 0.4475 |  | 11.64
(B) Total: | [8 empty] | 19.83
Itens de incidência |  | Código | Fator |  | MO | EQ | MA | Custo
(C) Total: | [8 empty] | 0
Custo Horário da Execução (A)+(B)+(C): | [8 empty] | 19.83
(D) Produção da Equipe: | [8 empty] | 1
(E) Custo Unitário da Execução [(A/D)+(B/D)+(C/D)]: | [8 empty] | 19.83
Material |  |  |  | Código | Unid | Custo | Consumo |  | Custo Unitário
TINTA LATEX PVA - LINHA PREMIUM - SUVINIL, CORAL OU EQUIVALENTE |  |  |  | 037513 | L | 23.11 | 0.24 |  | 5.54
LIXA PARA MADEIRA/MASSA Nº 150 |  |  |  | 038013 | UN | 0.88 | 0.25 |  | 0.22
(F) Total: | [8 empty] | 5.76
Serviços |  |  |  | Código | Unid | Custo | Consumo |  | Custo Unitário
Preparo em paredes e forros, aplicação manual, com uma demão de líquido selador PVA, referência Suvinil, Coral ou Metalatex ou equivalente |  |  |  | '190121 | m2 | 1 | 3.18 |  | 3.18
(G) Total: | [8 empty] | 3.18
Itens de transporte |  | Código | Unid | Fórmula | X1 | X2 | X3 | Custo Unit. | Consumo | Custo Unitário
(H) Total: | [8 empty] | 0
Custo Direto Total (E)+(F)+(G)+(H): | [8 empty] | 28.77
BDI: | [8 empty] | 9.57
Preço Unitário Total: | [8 empty] | 38.34
Planilha: | 2 - SANITÁRIO
Serviço: | 110201 - Pintura de esquadrias e elementos de madeira, aplicação manual, com três demãos de verniz fosco incolor, linha Tripla Proteção Premium, referência Suvinil, Coral, Metalatex ou equivalente | [7 empty] | Unidade: | m2
Base: | LABOR - 2024 | Código Base: |  | 190306 |  | Fonte: | LABOR |  | Versão: | 1
Equipamento |  | Código | Unid | Quant. | Ut. Pr. | Ut. Impr. | Vl. Hr. Prod | Vl. Hr. Imp. | Custo Horário
(A) Total: | [8 empty] | 0
Mão-de-obra |  | Código | Unid | Sal/Hora | Encargos(%) | Sal/Hora c/ LS | Consumo |  | Custo Horário
AJUDANTE (AJUDANTE PRATICO - SINDUSCON) |  | 010101 | H | 8.53 | 157.27 | 21.94 | 0.3 |  | 6.58
PINTOR (OFICIAL - SINDUSCON) |  | 010140 | H | 10.12 | 157.27 | 26.03 | 0.4 |  | 10.41
(B) Total: | [8 empty] | 16.99
Itens de incidência |  | Código | Fator |  | MO | EQ | MA | Custo
(C) Total: | [8 empty] | 0
Custo Horário da Execução (A)+(B)+(C): | [8 empty] | 16.99
(D) Produção da Equipe: | [8 empty] | 1
(E) Custo Unitário da Execução [(A/D)+(B/D)+(C/D)]: | [8 empty] | 16.99
Material |  |  |  | Código | Unid | Custo | Consumo |  | Custo Unitário
LIXA DE MADEIRA GRAO 220 - NORTON OU EQUIVALENTE |  |  |  | 036991 | UN | 1.13 | 1 |  | 1.13
AGUARRAS MINERAL - SUVINIL, CORAL OU EQUIVALENTE |  |  |  | 038001 | L | 17.19 | 0.0199 |  | 0.34
VERNIZ TRIPLA PROTECAO INCOLOR FOSCO PREMIUM, SUVINIL OU EQUIVALENTE |  |  |  | 038051 | L | 49.41 | 0.1992 |  | 9.84
(F) Total: | [8 empty] | 11.31
Serviços |  |  |  | Código | Unid | Custo | Consumo |  | Custo Unitário
(G) Total: | [8 empty] | 0
Itens de transporte |  | Código | Unid | Fórmula | X1 | X2 | X3 | Custo Unit. | Consumo | Custo Unitário
(H) Total: | [8 empty] | 0
Custo Direto Total (E)+(F)+(G)+(H): | [8 empty] | 28.3
BDI: | [8 empty] | 9.41
Preço Unitário Total: | [8 empty] | 37.71
Planilha: | 2 - SANITÁRIO
Serviço: | 120101 - Limpeza geral da obra (edificação) | [7 empty] | Unidade: | m2
Base: | LABOR - 2024 | Código Base: |  | 200401 |  | Fonte: | LABOR |  | Versão: | 2
Equipamento |  | Código | Unid | Quant. | Ut. Pr. | Ut. Impr. | Vl. Hr. Prod | Vl. Hr. Imp. | Custo Horário
(A) Total: | [8 empty] | 0
Mão-de-obra |  | Código | Unid | Sal/Hora | Encargos(%) | Sal/Hora c/ LS | Consumo |  | Custo Horário
SERVENTE (AUXILIAR DE OBRAS - SINDUSCON) |  | 010146 | H | 7.65 | 157.27 | 19.68 | 0.1 |  | 1.96
(B) Total: | [8 empty] | 1.96
Itens de incidência |  | Código | Fator |  | MO | EQ | MA | Custo
(C) Total: | [8 empty] | 0
Custo Horário da Execução (A)+(B)+(C): | [8 empty] | 1.96
(D) Produção da Equipe: | [8 empty] | 1
(E) Custo Unitário da Execução [(A/D)+(B/D)+(C/D)]: | [8 empty] | 1.96
Material |  |  |  | Código | Unid | Custo | Consumo |  | Custo Unitário
(F) Total: | [8 empty] | 0
Serviços |  |  |  | Código | Unid | Custo | Consumo |  | Custo Unitário
Limpeza de piso cerâmico ou porcelanato com vassoura a seco |  |  |  | '200409 | m2 | 1 | 0.49 |  | 0.49
Limpeza de piso e revestimento cerâmico, utilizando detergente neutro e escovação manual |  |  |  | '200410 | m2 | 1 | 4.93 |  | 4.93
Limpeza de revestimento cerâmico em parede utilizando detergente neutro e escovação manual |  |  |  | '200412 | m2 | 0.5 | 1.48 |  | 0.74
Limpeza de superfície com jato de alta pressão |  |  |  | '200413 | m2 | 1 | 1.77 |  | 1.77
(G) Total: | [8 empty] | 7.93
Itens de transporte |  | Código | Unid | Fórmula | X1 | X2 | X3 | Custo Unit. | Consumo | Custo Unitário
(H) Total: | [8 empty] | 0
Custo Direto Total (E)+(F)+(G)+(H): | [8 empty] | 9.89
BDI: | [8 empty] | 3.29
Preço Unitário Total: | [8 empty] | 13.18
Planilha: | 3 - COZINHA
Serviço: | 010101 - Demolição manual de revestimento cerâmico/porcelanato (pisos), exclusive lastro, sem reaproveitamento | [7 empty] | Unidade: | m2
Base: | LABOR - 2024 | Código Base: |  | 010202 |  | Fonte: | LABOR |  | Versão: | 2
Equipamento |  | Código | Unid | Quant. | Ut. Pr. | Ut. Impr. | Vl. Hr. Prod | Vl. Hr. Imp. | Custo Horário
(A) Total: | [8 empty] | 0
Mão-de-obra |  | Código | Unid | Sal/Hora | Encargos(%) | Sal/Hora c/ LS | Consumo |  | Custo Horário
AZULEJISTA (OFICIAL - SINDUSCON) |  | 010106 | H | 10.12 | 157.27 | 26.03 | 0.23 |  | 5.98
SERVENTE (AUXILIAR DE OBRAS - SINDUSCON) |  | 010146 | H | 7.65 | 157.27 | 19.68 | 0.77 |  | 15.15
(B) Total: | [8 empty] | 21.13
Itens de incidência |  | Código | Fator |  | MO | EQ | MA | Custo
(C) Total: | [8 empty] | 0
Custo Horário da Execução (A)+(B)+(C): | [8 empty] | 21.13
(D) Produção da Equipe: | [8 empty] | 1
(E) Custo Unitário da Execução [(A/D)+(B/D)+(C/D)]: | [8 empty] | 21.13
Material |  |  |  | Código | Unid | Custo | Consumo |  | Custo Unitário
(F) Total: | [8 empty] | 0
Serviços |  |  |  | Código | Unid | Custo | Consumo |  | Custo Unitário
(G) Total: | [8 empty] | 0
Itens de transporte |  | Código | Unid | Fórmula | X1 | X2 | X3 | Custo Unit. | Consumo | Custo Unitário
(H) Total: | [8 empty] | 0
Custo Direto Total (E)+(F)+(G)+(H): | [8 empty] | 21.13
BDI: | [8 empty] | 7.03
Preço Unitário Total: | [8 empty] | 28.16
Planilha: | 3 - COZINHA
Serviço: | 010102 - Demolição manual de revestimento cerâmico/porcelanato (parede), exclusive emboço/reboco, sem reaproveitamento | [7 empty] | Unidade: | m2
Base: | LABOR - 2024 | Código Base: |  | 010206 |  | Fonte: | LABOR |  | Versão: | 2
Equipamento |  | Código | Unid | Quant. | Ut. Pr. | Ut. Impr. | Vl. Hr. Prod | Vl. Hr. Imp. | Custo Horário
(A) Total: | [8 empty] | 0
Mão-de-obra |  | Código | Unid | Sal/Hora | Encargos(%) | Sal/Hora c/ LS | Consumo |  | Custo Horário
AZULEJISTA (OFICIAL - SINDUSCON) |  | 010106 | H | 10.12 | 157.27 | 26.03 | 0.3 |  | 7.8
SERVENTE (AUXILIAR DE OBRAS - SINDUSCON) |  | 010146 | H | 7.65 | 157.27 | 19.68 | 0.8 |  | 15.74
(B) Total: | [8 empty] | 23.54
Itens de incidência |  | Código | Fator |  | MO | EQ | MA | Custo
(C) Total: | [8 empty] | 0
Custo Horário da Execução (A)+(B)+(C): | [8 empty] | 23.54
(D) Produção da Equipe: | [8 empty] | 1
(E) Custo Unitário da Execução [(A/D)+(B/D)+(C/D)]: | [8 empty] | 23.54
Material |  |  |  | Código | Unid | Custo | Consumo |  | Custo Unitário
(F) Total: | [8 empty] | 0
Serviços |  |  |  | Código | Unid | Custo | Consumo |  | Custo Unitário
(G) Total: | [8 empty] | 0
Itens de transporte |  | Código | Unid | Fórmula | X1 | X2 | X3 | Custo Unit. | Consumo | Custo Unitário
(H) Total: | [8 empty] | 0
Custo Direto Total (E)+(F)+(G)+(H): | [8 empty] | 23.54
BDI: | [8 empty] | 7.83
Preço Unitário Total: | [8 empty] | 31.37
Planilha: | 3 - COZINHA
Serviço: | 010103 - Demolição manual de alvenaria de bloco furado (cerâmico), sem reaproveitamento | [7 empty] | Unidade: | m3
Base: | LABOR - 2024 | Código Base: |  | 010209 |  | Fonte: | LABOR |  | Versão: | 2
Equipamento |  | Código | Unid | Quant. | Ut. Pr. | Ut. Impr. | Vl. Hr. Prod | Vl. Hr. Imp. | Custo Horário
(A) Total: | [8 empty] | 0
Mão-de-obra |  | Código | Unid | Sal/Hora | Encargos(%) | Sal/Hora c/ LS | Consumo |  | Custo Horário
PEDREIRO (OFICIAL - SINDUSCON) |  | 010139 | H | 10.12 | 157.27 | 26.03 | 0.4 |  | 10.41
SERVENTE (AUXILIAR DE OBRAS - SINDUSCON) |  | 010146 | H | 7.65 | 157.27 | 19.68 | 2.5 |  | 49.2
(B) Total: | [8 empty] | 59.61
Itens de incidência |  | Código | Fator |  | MO | EQ | MA | Custo
(C) Total: | [8 empty] | 0
Custo Horário da Execução (A)+(B)+(C): | [8 empty] | 59.61
(D) Produção da Equipe: | [8 empty] | 1
(E) Custo Unitário da Execução [(A/D)+(B/D)+(C/D)]: | [8 empty] | 59.61
Material |  |  |  | Código | Unid | Custo | Consumo |  | Custo Unitário
(F) Total: | [8 empty] | 0
Serviços |  |  |  | Código | Unid | Custo | Consumo |  | Custo Unitário
(G) Total: | [8 empty] | 0
Itens de transporte |  | Código | Unid | Fórmula | X1 | X2 | X3 | Custo Unit. | Consumo | Custo Unitário
(H) Total: | [8 empty] | 0
Custo Direto Total (E)+(F)+(G)+(H): | [8 empty] | 59.61
BDI: | [8 empty] | 19.82
Preço Unitário Total: | [8 empty] | 79.43
Planilha: | 3 - COZINHA
Serviço: | 010104 - Retirada manual de portas e janelas de madeira, inclusive batentes (marcos), sem reaproveitamento | [7 empty] | Unidade: | m2
Base: | LABOR - 2024 | Código Base: |  | 010214 |  | Fonte: | LABOR |  | Versão: | 2
Equipamento |  | Código | Unid | Quant. | Ut. Pr. | Ut. Impr. | Vl. Hr. Prod | Vl. Hr. Imp. | Custo Horário
(A) Total: | [8 empty] | 0
Mão-de-obra |  | Código | Unid | Sal/Hora | Encargos(%) | Sal/Hora c/ LS | Consumo |  | Custo Horário
PEDREIRO (OFICIAL - SINDUSCON) |  | 010139 | H | 10.12 | 157.27 | 26.03 | 0.3 |  | 7.8
SERVENTE (AUXILIAR DE OBRAS - SINDUSCON) |  | 010146 | H | 7.65 | 157.27 | 19.68 | 0.8 |  | 15.74
(B) Total: | [8 empty] | 23.54
Itens de incidência |  | Código | Fator |  | MO | EQ | MA | Custo
(C) Total: | [8 empty] | 0
Custo Horário da Execução (A)+(B)+(C): | [8 empty] | 23.54
(D) Produção da Equipe: | [8 empty] | 1
(E) Custo Unitário da Execução [(A/D)+(B/D)+(C/D)]: | [8 empty] | 23.54
Material |  |  |  | Código | Unid | Custo | Consumo |  | Custo Unitário
(F) Total: | [8 empty] | 0
Serviços |  |  |  | Código | Unid | Custo | Consumo |  | Custo Unitário
(G) Total: | [8 empty] | 0
Itens de transporte |  | Código | Unid | Fórmula | X1 | X2 | X3 | Custo Unit. | Consumo | Custo Unitário
(H) Total: | [8 empty] | 0
Custo Direto Total (E)+(F)+(G)+(H): | [8 empty] | 23.54
BDI: | [8 empty] | 7.83
Preço Unitário Total: | [8 empty] | 31.37
Planilha: | 3 - COZINHA
Serviço: | 010105 - Retirada de esquadrias metálicas | [7 empty] | Unidade: | m2
Base: | LABOR - 2024 | Código Base: |  | 010215 |  | Fonte: | LABOR |  | Versão: | 1
Equipamento |  | Código | Unid | Quant. | Ut. Pr. | Ut. Impr. | Vl. Hr. Prod | Vl. Hr. Imp. | Custo Horário
(A) Total: | [8 empty] | 0
Mão-de-obra |  | Código | Unid | Sal/Hora | Encargos(%) | Sal/Hora c/ LS | Consumo |  | Custo Horário
PEDREIRO (OFICIAL - SINDUSCON) |  | 010139 | H | 10.12 | 157.27 | 26.03 | 0.05 |  | 1.3
SERVENTE (AUXILIAR DE OBRAS - SINDUSCON) |  | 010146 | H | 7.65 | 157.27 | 19.68 | 0.5 |  | 9.84
(B) Total: | [8 empty] | 11.14
Itens de incidência |  | Código | Fator |  | MO | EQ | MA | Custo
(C) Total: | [8 empty] | 0
Custo Horário da Execução (A)+(B)+(C): | [8 empty] | 11.14
(D) Produção da Equipe: | [8 empty] | 1
(E) Custo Unitário da Execução [(A/D)+(B/D)+(C/D)]: | [8 empty] | 11.14
Material |  |  |  | Código | Unid | Custo | Consumo |  | Custo Unitário
(F) Total: | [8 empty] | 0
Serviços |  |  |  | Código | Unid | Custo | Consumo |  | Custo Unitário
(G) Total: | [8 empty] | 0
Itens de transporte |  | Código | Unid | Fórmula | X1 | X2 | X3 | Custo Unit. | Consumo | Custo Unitário
(H) Total: | [8 empty] | 0
Custo Direto Total (E)+(F)+(G)+(H): | [8 empty] | 11.14
BDI: | [8 empty] | 3.7
Preço Unitário Total: | [8 empty] | 14.84
Planilha: | 3 - COZINHA
Serviço: | 010106 - Retirada de bancada em granito, inclusive remoção de rodabanca e cantoneiras de fixação, sem reaproveitamento | [7 empty] | Unidade: | m2
Base: | LABOR - 2024 | Código Base: |  | 010225 |  | Fonte: | LABOR |  | Versão: | 2
Equipamento |  | Código | Unid | Quant. | Ut. Pr. | Ut. Impr. | Vl. Hr. Prod | Vl. Hr. Imp. | Custo Horário
(A) Total: | [8 empty] | 0
Mão-de-obra |  | Código | Unid | Sal/Hora | Encargos(%) | Sal/Hora c/ LS | Consumo |  | Custo Horário
PEDREIRO (OFICIAL - SINDUSCON) |  | 010139 | H | 10.12 | 157.27 | 26.03 | 0.6 |  | 15.61
SERVENTE (AUXILIAR DE OBRAS - SINDUSCON) |  | 010146 | H | 7.65 | 157.27 | 19.68 | 1 |  | 19.68
(B) Total: | [8 empty] | 35.29
Itens de incidência |  | Código | Fator |  | MO | EQ | MA | Custo
(C) Total: | [8 empty] | 0
Custo Horário da Execução (A)+(B)+(C): | [8 empty] | 35.29
(D) Produção da Equipe: | [8 empty] | 1
(E) Custo Unitário da Execução [(A/D)+(B/D)+(C/D)]: | [8 empty] | 35.29
Material |  |  |  | Código | Unid | Custo | Consumo |  | Custo Unitário
(F) Total: | [8 empty] | 0
Serviços |  |  |  | Código | Unid | Custo | Consumo |  | Custo Unitário
(G) Total: | [8 empty] | 0
Itens de transporte |  | Código | Unid | Fórmula | X1 | X2 | X3 | Custo Unit. | Consumo | Custo Unitário
(H) Total: | [8 empty] | 0
Custo Direto Total (E)+(F)+(G)+(H): | [8 empty] | 35.29
BDI: | [8 empty] | 11.73
Preço Unitário Total: | [8 empty] | 47.02
Planilha: | 3 - COZINHA
Serviço: | 010107 - Apicoamento manual de superfície revestida com argamassa | [7 empty] | Unidade: | m2
Base: | LABOR - 2024 | Código Base: |  | 010238 |  | Fonte: | LABOR |  | Versão: | 2
Equipamento |  | Código | Unid | Quant. | Ut. Pr. | Ut. Impr. | Vl. Hr. Prod | Vl. Hr. Imp. | Custo Horário
(A) Total: | [8 empty] | 0
Mão-de-obra |  | Código | Unid | Sal/Hora | Encargos(%) | Sal/Hora c/ LS | Consumo |  | Custo Horário
PEDREIRO (OFICIAL - SINDUSCON) |  | 010139 | H | 10.12 | 157.27 | 26.03 | 0.05 |  | 1.3
SERVENTE (AUXILIAR DE OBRAS - SINDUSCON) |  | 010146 | H | 7.65 | 157.27 | 19.68 | 0.5 |  | 9.84
(B) Total: | [8 empty] | 11.14
Itens de incidência |  | Código | Fator |  | MO | EQ | MA | Custo
(C) Total: | [8 empty] | 0
Custo Horário da Execução (A)+(B)+(C): | [8 empty] | 11.14
(D) Produção da Equipe: | [8 empty] | 1
(E) Custo Unitário da Execução [(A/D)+(B/D)+(C/D)]: | [8 empty] | 11.14
Material |  |  |  | Código | Unid | Custo | Consumo |  | Custo Unitário
(F) Total: | [8 empty] | 0
Serviços |  |  |  | Código | Unid | Custo | Consumo |  | Custo Unitário
(G) Total: | [8 empty] | 0
Itens de transporte |  | Código | Unid | Fórmula | X1 | X2 | X3 | Custo Unit. | Consumo | Custo Unitário
(H) Total: | [8 empty] | 0
Custo Direto Total (E)+(F)+(G)+(H): | [8 empty] | 11.14
BDI: | [8 empty] | 3.7
Preço Unitário Total: | [8 empty] | 14.84
Planilha: | 3 - COZINHA
Serviço: | 010108 - Lixamento manual de parede com pintura PVA para nivelamento e preparo da superfície para recebimento de nova camada de tinta | [7 empty] | Unidade: | m2
Base: | LABOR - 2024 | Código Base: |  | 010246 |  | Fonte: | LABOR |  | Versão: | 2
Equipamento |  | Código | Unid | Quant. | Ut. Pr. | Ut. Impr. | Vl. Hr. Prod | Vl. Hr. Imp. | Custo Horário
(A) Total: | [8 empty] | 0
Mão-de-obra |  | Código | Unid | Sal/Hora | Encargos(%) | Sal/Hora c/ LS | Consumo |  | Custo Horário
AJUDANTE (AJUDANTE PRATICO - SINDUSCON) |  | 010101 | H | 8.53 | 157.27 | 21.94 | 0.2 |  | 4.38
PINTOR (OFICIAL - SINDUSCON) |  | 010140 | H | 10.12 | 157.27 | 26.03 | 0.015 |  | 0.39
(B) Total: | [8 empty] | 4.77
Itens de incidência |  | Código | Fator |  | MO | EQ | MA | Custo
(C) Total: | [8 empty] | 0
Custo Horário da Execução (A)+(B)+(C): | [8 empty] | 4.77
(D) Produção da Equipe: | [8 empty] | 1
(E) Custo Unitário da Execução [(A/D)+(B/D)+(C/D)]: | [8 empty] | 4.77
Material |  |  |  | Código | Unid | Custo | Consumo |  | Custo Unitário
LIXA PARA MADEIRA/MASSA Nº 150 |  |  |  | 038013 | UN | 0.88 | 0.25 |  | 0.22
(F) Total: | [8 empty] | 0.22
Serviços |  |  |  | Código | Unid | Custo | Consumo |  | Custo Unitário
(G) Total: | [8 empty] | 0
Itens de transporte |  | Código | Unid | Fórmula | X1 | X2 | X3 | Custo Unit. | Consumo | Custo Unitário
(H) Total: | [8 empty] | 0
Custo Direto Total (E)+(F)+(G)+(H): | [8 empty] | 4.99
BDI: | [8 empty] | 1.66
Preço Unitário Total: | [8 empty] | 6.65
Planilha: | 3 - COZINHA
Serviço: | 010109 - Retirada de torneira, sem reaproveitamento | [7 empty] | Unidade: | und
Base: | LABOR - 2024 | Código Base: |  | 010323 |  | Fonte: | LABOR |  | Versão: | 2
Equipamento |  | Código | Unid | Quant. | Ut. Pr. | Ut. Impr. | Vl. Hr. Prod | Vl. Hr. Imp. | Custo Horário
(A) Total: | [8 empty] | 0
Mão-de-obra |  | Código | Unid | Sal/Hora | Encargos(%) | Sal/Hora c/ LS | Consumo |  | Custo Horário
AJUDANTE (AJUDANTE PRATICO - SINDUSCON) |  | 010101 | H | 8.53 | 157.27 | 21.94 | 0.25 |  | 5.48
ENCANADOR (OFICIAL - SINDUSCON) |  | 010118 | H | 10.12 | 157.27 | 26.03 | 0.1 |  | 2.6
(B) Total: | [8 empty] | 8.08
Itens de incidência |  | Código | Fator |  | MO | EQ | MA | Custo
(C) Total: | [8 empty] | 0
Custo Horário da Execução (A)+(B)+(C): | [8 empty] | 8.08
(D) Produção da Equipe: | [8 empty] | 1
(E) Custo Unitário da Execução [(A/D)+(B/D)+(C/D)]: | [8 empty] | 8.08
Material |  |  |  | Código | Unid | Custo | Consumo |  | Custo Unitário
(F) Total: | [8 empty] | 0
Serviços |  |  |  | Código | Unid | Custo | Consumo |  | Custo Unitário
(G) Total: | [8 empty] | 0
Itens de transporte |  | Código | Unid | Fórmula | X1 | X2 | X3 | Custo Unit. | Consumo | Custo Unitário
(H) Total: | [8 empty] | 0
Custo Direto Total (E)+(F)+(G)+(H): | [8 empty] | 8.08
BDI: | [8 empty] | 2.69
Preço Unitário Total: | [8 empty] | 10.77
Planilha: | 3 - COZINHA
Serviço: | 010110 - Demolição manual de piso, soleira, peitoris e escadas em mármore ou granito, exclusive regularização, sem reaproveitamento | [7 empty] | Unidade: | m2
Base: | LABOR - 2024 | Código Base: |  | 010331 |  | Fonte: | LABOR |  | Versão: | 2
Equipamento |  | Código | Unid | Quant. | Ut. Pr. | Ut. Impr. | Vl. Hr. Prod | Vl. Hr. Imp. | Custo Horário
(A) Total: | [8 empty] | 0
Mão-de-obra |  | Código | Unid | Sal/Hora | Encargos(%) | Sal/Hora c/ LS | Consumo |  | Custo Horário
PEDREIRO (OFICIAL - SINDUSCON) |  | 010139 | H | 10.12 | 157.27 | 26.03 | 0.08 |  | 2.08
SERVENTE (AUXILIAR DE OBRAS - SINDUSCON) |  | 010146 | H | 7.65 | 157.27 | 19.68 | 0.5 |  | 9.84
(B) Total: | [8 empty] | 11.92
Itens de incidência |  | Código | Fator |  | MO | EQ | MA | Custo
(C) Total: | [8 empty] | 0
Custo Horário da Execução (A)+(B)+(C): | [8 empty] | 11.92
(D) Produção da Equipe: | [8 empty] | 1
(E) Custo Unitário da Execução [(A/D)+(B/D)+(C/D)]: | [8 empty] | 11.92
Material |  |  |  | Código | Unid | Custo | Consumo |  | Custo Unitário
(F) Total: | [8 empty] | 0
Serviços |  |  |  | Código | Unid | Custo | Consumo |  | Custo Unitário
(G) Total: | [8 empty] | 0
Itens de transporte |  | Código | Unid | Fórmula | X1 | X2 | X3 | Custo Unit. | Consumo | Custo Unitário
(H) Total: | [8 empty] | 0
Custo Direto Total (E)+(F)+(G)+(H): | [8 empty] | 11.92
BDI: | [8 empty] | 3.96
Preço Unitário Total: | [8 empty] | 15.88
Planilha: | 3 - COZINHA
Serviço: | 020101 - Índice de preço para remoção de entulho decorrente da execução de obras (Classe A CONAMA - NBR 10.004 - Classe II-B), incluindo aluguel da caçamba, carga, transporte e descarga em área licenciada | [7 empty] | Unidade: | m3
Base: | LABOR - 2024 | Código Base: |  | 030304 |  | Fonte: | LABOR |  | Versão: | 1
Equipamento |  | Código | Unid | Quant. | Ut. Pr. | Ut. Impr. | Vl. Hr. Prod | Vl. Hr. Imp. | Custo Horário
(A) Total: | [8 empty] | 0
Mão-de-obra |  | Código | Unid | Sal/Hora | Encargos(%) | Sal/Hora c/ LS | Consumo |  | Custo Horário
SERVENTE (AUXILIAR DE OBRAS - SINDUSCON) |  | 010146 | H | 7.65 | 157.27 | 19.68 | 0.63 |  | 12.39
(B) Total: | [8 empty] | 12.39
Itens de incidência |  | Código | Fator |  | MO | EQ | MA | Custo
(C) Total: | [8 empty] | 0
Custo Horário da Execução (A)+(B)+(C): | [8 empty] | 12.39
(D) Produção da Equipe: | [8 empty] | 1
(E) Custo Unitário da Execução [(A/D)+(B/D)+(C/D)]: | [8 empty] | 12.39
Material |  |  |  | Código | Unid | Custo | Consumo |  | Custo Unitário
REMOCAO RESIDUOS CLASSE A CONAMA (CACAMBA) CLASSE II B (NBR10004) INCLUSIVE DESTINACAO FINAL |  |  |  | 070114 | M3 | 72 | 1 |  | 72
(F) Total: | [8 empty] | 72
Serviços |  |  |  | Código | Unid | Custo | Consumo |  | Custo Unitário
(G) Total: | [8 empty] | 0
Itens de transporte |  | Código | Unid | Fórmula | X1 | X2 | X3 | Custo Unit. | Consumo | Custo Unitário
(H) Total: | [8 empty] | 0
Custo Direto Total (E)+(F)+(G)+(H): | [8 empty] | 84.39
BDI: | [8 empty] | 28.06
Preço Unitário Total: | [8 empty] | 112.45
Planilha: | 3 - COZINHA
Serviço: | 030101 - Divisória sanitária de granito cinza andorinha esp. 3 cm, assentada com argamassa de cimento e areia no traço 1:3 | [7 empty] | Unidade: | m2
Base: | LABOR - 2024 | Código Base: |  | 050205 |  | Fonte: | LABOR |  | Versão: | 4
Equipamento |  | Código | Unid | Quant. | Ut. Pr. | Ut. Impr. | Vl. Hr. Prod | Vl. Hr. Imp. | Custo Horário
(A) Total: | [8 empty] | 0
Mão-de-obra |  | Código | Unid | Sal/Hora | Encargos(%) | Sal/Hora c/ LS | Consumo |  | Custo Horário
PEDREIRO (OFICIAL - SINDUSCON) |  | 010139 | H | 10.12 | 157.27 | 26.03 | 2.4 |  | 62.47
SERVENTE (AUXILIAR DE OBRAS - SINDUSCON) |  | 010146 | H | 7.65 | 157.27 | 19.68 | 4.77 |  | 93.87
(B) Total: | [8 empty] | 156.34
Itens de incidência |  | Código | Fator |  | MO | EQ | MA | Custo
(C) Total: | [8 empty] | 0
Custo Horário da Execução (A)+(B)+(C): | [8 empty] | 156.34
(D) Produção da Equipe: | [8 empty] | 1
(E) Custo Unitário da Execução [(A/D)+(B/D)+(C/D)]: | [8 empty] | 156.34
Material |  |  |  | Código | Unid | Custo | Consumo |  | Custo Unitário
CIMENTO BRANCO NAO ESTRUTURAL |  |  |  | 020509 | KG | 4.22 | 0.7 |  | 2.95
GRANITO CINZA ANDORINHA E = 3 CM POLIDO NOS DOIS LADOS |  |  |  | 023522 | M2 | 269.06 | 1 |  | 269.06
(F) Total: | [8 empty] | 272.01
Serviços |  |  |  | Código | Unid | Custo | Consumo |  | Custo Unitário
Argamassa traço 1:3 de cimento e areia média, preparo mecânico com betoneira 400 l |  |  |  | '010692 | m3 | 0.0033 | 446.32 |  | 1.47
(G) Total: | [8 empty] | 1.47
Itens de transporte |  | Código | Unid | Fórmula | X1 | X2 | X3 | Custo Unit. | Consumo | Custo Unitário
(H) Total: | [8 empty] | 0
Custo Direto Total (E)+(F)+(G)+(H): | [8 empty] | 429.82
BDI: | [8 empty] | 142.92
Preço Unitário Total: | [8 empty] | 572.74
Planilha: | 3 - COZINHA
Serviço: | 030201 - Verga/contraverga reta de concreto armado moldada in loco 10 x 5 cm, Fck = 15 MPa, inclusive forma, armação e desforma, comprimento inferior a 2.0 metros | [7 empty] | Unidade: | m
Base: | LABOR - 2024 | Código Base: |  | 050301 |  | Fonte: | LABOR |  | Versão: | 2
Equipamento |  | Código | Unid | Quant. | Ut. Pr. | Ut. Impr. | Vl. Hr. Prod | Vl. Hr. Imp. | Custo Horário
(A) Total: | [8 empty] | 0
Mão-de-obra |  | Código | Unid | Sal/Hora | Encargos(%) | Sal/Hora c/ LS | Consumo |  | Custo Horário
PEDREIRO (OFICIAL - SINDUSCON) |  | 010139 | H | 10.12 | 157.27 | 26.03 | 0.213 |  | 5.54
SERVENTE (AUXILIAR DE OBRAS - SINDUSCON) |  | 010146 | H | 7.65 | 157.27 | 19.68 | 0.107 |  | 2.1
(B) Total: | [8 empty] | 7.64
Itens de incidência |  | Código | Fator |  | MO | EQ | MA | Custo
(C) Total: | [8 empty] | 0
Custo Horário da Execução (A)+(B)+(C): | [8 empty] | 7.64
(D) Produção da Equipe: | [8 empty] | 1
(E) Custo Unitário da Execução [(A/D)+(B/D)+(C/D)]: | [8 empty] | 7.64
Material |  |  |  | Código | Unid | Custo | Consumo |  | Custo Unitário
ESPACADOR EM PVC CIRCULAR COMP.: 30 MM |  |  |  | 021566 | UN | 0.43 | 6 |  | 2.58
DESMOLDANTE PARA FORMAS |  |  |  | 028008 | L | 15.8 | 0.008 |  | 0.12
(F) Total: | [8 empty] | 2.7
Serviços |  |  |  | Código | Unid | Custo | Consumo |  | Custo Unitário
Fornecimento, preparo e aplicação de concreto Fck=15 MPa (brita 1 e 2) - (5% de perdas já incluído no custo) |  |  |  | '040320 | m3 | 0.021 | 851.24 |  | 17.87
Fornecimento, dobragem e colocação em fôrma, de armadura CA-50 A média, diâmetro de 6.3 a 10.0 mm |  |  |  | '040328 | kg | 0.79 | 11.11 |  | 8.77
Forma para vigas com tábuas e sarrafos, 5 reaproveitamentos |  |  |  | '041155 | m2 | 0.076 | 68.17 |  | 5.18
(G) Total: | [8 empty] | 31.82
Itens de transporte |  | Código | Unid | Fórmula | X1 | X2 | X3 | Custo Unit. | Consumo | Custo Unitário
(H) Total: | [8 empty] | 0
Custo Direto Total (E)+(F)+(G)+(H): | [8 empty] | 42.16
BDI: | [8 empty] | 14.02
Preço Unitário Total: | [8 empty] | 56.18
Planilha: | 3 - COZINHA
Serviço: | 030301 - Alvenaria de vedação com blocos cerâmicos furados 9x19x19cm, assentados c/ argamassa de cimento, cal hidratada CH1 e areia no traço 1:0,5:8, preparo com betoneira, juntas 10mm e esp. das paredes s/revestimento, 9cm (bloco comprado na fábrica, posto obra) | [7 empty] | Unidade: | m2
Base: | LABOR - 2024 | Código Base: |  | 050606 |  | Fonte: | LABOR |  | Versão: | 2
Equipamento |  | Código | Unid | Quant. | Ut. Pr. | Ut. Impr. | Vl. Hr. Prod | Vl. Hr. Imp. | Custo Horário
(A) Total: | [8 empty] | 0
Mão-de-obra |  | Código | Unid | Sal/Hora | Encargos(%) | Sal/Hora c/ LS | Consumo |  | Custo Horário
PEDREIRO (OFICIAL - SINDUSCON) |  | 010139 | H | 10.12 | 157.27 | 26.03 | 0.64 |  | 16.65
SERVENTE (AUXILIAR DE OBRAS - SINDUSCON) |  | 010146 | H | 7.65 | 157.27 | 19.68 | 0.38 |  | 7.47
(B) Total: | [8 empty] | 24.12
Itens de incidência |  | Código | Fator |  | MO | EQ | MA | Custo
(C) Total: | [8 empty] | 0
Custo Horário da Execução (A)+(B)+(C): | [8 empty] | 24.12
(D) Produção da Equipe: | [8 empty] | 1
(E) Custo Unitário da Execução [(A/D)+(B/D)+(C/D)]: | [8 empty] | 24.12
Material |  |  |  | Código | Unid | Custo | Consumo |  | Custo Unitário
BLOCO CERÂMICO 08 FUROS 09X19X19CM - DA FABRICA |  |  |  | 022586 | UN | 0.78 | 26.25 |  | 20.47
(F) Total: | [8 empty] | 20.47
Serviços |  |  |  | Código | Unid | Custo | Consumo |  | Custo Unitário
Argamassa mista de cimento, cal hidratada e areia sem peneirar traço 1:0,5:8, preparo mecânico com betoneira 400 l |  |  |  | '010694 | m3 | 0.0138 | 408.7 |  | 5.64
(G) Total: | [8 empty] | 5.64
Itens de transporte |  | Código | Unid | Fórmula | X1 | X2 | X3 | Custo Unit. | Consumo | Custo Unitário
(H) Total: | [8 empty] | 0
Custo Direto Total (E)+(F)+(G)+(H): | [8 empty] | 50.23
BDI: | [8 empty] | 16.7
Preço Unitário Total: | [8 empty] | 66.93
Planilha: | 3 - COZINHA
Serviço: | 040101 - Marco em madeira de lei tipo Peroba, Ipê, Angelim Pedra ou equivalente, com 15 x 3cm de batente, nas dimensões: 0,80 x 2,10 m | [7 empty] | Unidade: | und
Base: | LABOR - 2024 | Código Base: |  | 060103 |  | Fonte: | LABOR |  | Versão: | 1
Equipamento |  | Código | Unid | Quant. | Ut. Pr. | Ut. Impr. | Vl. Hr. Prod | Vl. Hr. Imp. | Custo Horário
(A) Total: | [8 empty] | 0
Mão-de-obra |  | Código | Unid | Sal/Hora | Encargos(%) | Sal/Hora c/ LS | Consumo |  | Custo Horário
PEDREIRO (OFICIAL - SINDUSCON) |  | 010139 | H | 10.12 | 157.27 | 26.03 | 1.4 |  | 36.44
SERVENTE (AUXILIAR DE OBRAS - SINDUSCON) |  | 010146 | H | 7.65 | 157.27 | 19.68 | 1.4 |  | 27.55
(B) Total: | [8 empty] | 63.99
Itens de incidência |  | Código | Fator |  | MO | EQ | MA | Custo
(C) Total: | [8 empty] | 0
Custo Horário da Execução (A)+(B)+(C): | [8 empty] | 63.99
(D) Produção da Equipe: | [8 empty] | 1
(E) Custo Unitário da Execução [(A/D)+(B/D)+(C/D)]: | [8 empty] | 63.99
Material |  |  |  | Código | Unid | Custo | Consumo |  | Custo Unitário
AREIA LAVADA MEDIA |  |  |  | 020503 | M3 | 142.78 | 0.0106 |  | 1.51
CAL HIDRATADO P/ ARGAMASSA CH III |  |  |  | 020505 | KG | 1.07 | 1.72 |  | 1.84
CIMENTO PORTLAND CP III - 40 |  |  |  | 020508 | KG | 0.59 | 1.72 |  | 1.01
TACO P/ FIXACAO DE BATENTE/RODAPE 10X10X2,5 CM |  |  |  | 021023 | UN | 4.2 | 6 |  | 25.2
PARAFUSO PARA MADEIRA DE 80MM |  |  |  | 026512 | UN | 1.09 | 6 |  | 6.54
MARCO MAD LEI 15X3CM BAT 0.80X2.10M ANGELIM PEDRA |  |  |  | 030175 | UN | 268.61 | 1 |  | 268.61
(F) Total: | [8 empty] | 304.71
Serviços |  |  |  | Código | Unid | Custo | Consumo |  | Custo Unitário
(G) Total: | [8 empty] | 0
Itens de transporte |  | Código | Unid | Fórmula | X1 | X2 | X3 | Custo Unit. | Consumo | Custo Unitário
(H) Total: | [8 empty] | 0
Custo Direto Total (E)+(F)+(G)+(H): | [8 empty] | 368.7
BDI: | [8 empty] | 122.59
Preço Unitário Total: | [8 empty] | 491.29
Planilha: | 3 - COZINHA
Serviço: | 040201 - Porta em madeira lei angelim pedra/equiv., esp.35mm, emassada e pintada c/tinta esmalte sintético, padrão SEDU, c/visor, incl. vidro, alizares, dobradiças e fech. inox Premium ext. ref. 2600/71 máq.40 Aliança/equiv., dim. 0.80x2.10 m | [7 empty] | Unidade: | und
Base: | BASE LOCAL | Código Base: |  | 3AA8.000013 |  | Fonte: | DER-ES - EDIFICAÇÕES |  | Versão: | 1
Equipamento |  | Código | Unid | Quant. | Ut. Pr. | Ut. Impr. | Vl. Hr. Prod | Vl. Hr. Imp. | Custo Horário
(A) Total: | [8 empty] | 0
Mão-de-obra |  | Código | Unid | Sal/Hora | Encargos(%) | Sal/Hora c/ LS | Consumo |  | Custo Horário
(B) Total: | [8 empty] | 0
Itens de incidência |  | Código | Fator |  | MO | EQ | MA | Custo
(C) Total: | [8 empty] | 0
Custo Horário da Execução (A)+(B)+(C): | [8 empty] | 0
(D) Produção da Equipe: | [8 empty] | 1
(E) Custo Unitário da Execução [(A/D)+(B/D)+(C/D)]: | [8 empty] | 0
Material |  |  |  | Código | Unid | Custo | Consumo |  | Custo Unitário
PORTA MAD LEI LISA MEDIA SARRAFEADA 30MM 0.80 X 2.10M C/ VISOR 0.40 X 0.60M - fonte : (LABOR) |  |  |  | 030676 | UN | 448.33 | 1 |  | 448.33
FECHADURA INOX PREMIUM/EXTERNA REF. 2600/71 REF ALIANÇA MAQUINA 40 - fonte : (LABOR) |  |  |  | 035239 | UN | 62.8 | 1 |  | 62.8
VIDRO LAMINADO TRANSP. ESP. 6MM COLOCADO - fonte : (LABOR) |  |  |  | 035311 | M2 | 475.83 | 0.24 |  | 114.19
(F) Total: | [8 empty] | 625.32
Serviços |  |  |  | Código | Unid | Custo | Consumo |  | Custo Unitário
Fechadura com maçaneta tipo alavanca e chave tipo yale - IMAB, STAN, ALIANÇA ou equivalente - fonte : (LABOR - 2024) |  |  |  | '061102 | und | 1 | 53.36 |  | 53.36
Porta de madeira de lei angelim pedra ou equivalente, esp. 30 a 35 mm, maciça, tipo mexicana, c/ friso p/ verniz, padrão SEDU, com visor 1,00 x 0,15m e vidro 4mm, inclusive alizares, dobradiças e fechadura tipo alavanca em latão cromado LaFonte ou equiv., exclusive marco, dimensões: 0.80 x 2.10 m - fonte : (LABOR - 2024) |  |  |  | '062503 | und | 1 | 634.23 |  | 634.23
(G) Total: | [8 empty] | 687.59
Itens de transporte |  | Código | Unid | Fórmula | X1 | X2 | X3 | Custo Unit. | Consumo | Custo Unitário
(H) Total: | [8 empty] | 0
Custo Direto Total (E)+(F)+(G)+(H): | [8 empty] | 1312.91
BDI: | [8 empty] | 436.54
Preço Unitário Total: | [8 empty] | 1749.45
Planilha: | 3 - COZINHA
Serviço: | 040202 - Porta em madeira de lei tipo angelim pedra/equiv., esp. 35mm maciça c/ friso p/ pintura, padrão SEDU, c/ visor, incl. vidro, alizares, dobradiças e fech. inox Premium ext. ref. 2600/71 máq.40 Aliança/equiv., dim. 0.80x2.10 m | [7 empty] | Unidade: | und
Base: | BASE LOCAL | Código Base: |  | 3AA8.000169 |  | Fonte: | DER-ES - EDIFICAÇÕES |  | Versão: | 1
Equipamento |  | Código | Unid | Quant. | Ut. Pr. | Ut. Impr. | Vl. Hr. Prod | Vl. Hr. Imp. | Custo Horário
(A) Total: | [8 empty] | 0
Mão-de-obra |  | Código | Unid | Sal/Hora | Encargos(%) | Sal/Hora c/ LS | Consumo |  | Custo Horário
(B) Total: | [8 empty] | 0
Itens de incidência |  | Código | Fator |  | MO | EQ | MA | Custo
(C) Total: | [8 empty] | 0
Custo Horário da Execução (A)+(B)+(C): | [8 empty] | 0
(D) Produção da Equipe: | [8 empty] | 1
(E) Custo Unitário da Execução [(A/D)+(B/D)+(C/D)]: | [8 empty] | 0
Material |  |  |  | Código | Unid | Custo | Consumo |  | Custo Unitário
FECHADURA INOX PREMIUM/EXTERNA REF. 2600/71 REF ALIANÇA MAQUINA 40 - fonte : (LABOR) |  |  |  | 035239 | UN | 62.8 | 1 |  | 62.8
VIDRO LAMINADO TRANSP. ESP. 6MM COLOCADO - fonte : (LABOR) |  |  |  | 035311 | M2 | 475.83 | 0.24 |  | 114.19
(F) Total: | [8 empty] | 176.99
Serviços |  |  |  | Código | Unid | Custo | Consumo |  | Custo Unitário
Fechadura com maçaneta tipo alavanca e chave tipo yale - IMAB, STAN, ALIANÇA ou equivalente - fonte : (LABOR - 2024) |  |  |  | '061102 | und | 1 | 53.36 |  | 53.36
Porta de madeira de lei angelim pedra ou equivalente, esp. 30 a 35 mm, maciça, tipo mexicana, c/ friso p/ verniz, padrão SEDU, com visor 1,00 x 0,15m e vidro 4mm, inclusive alizares, dobradiças e fechadura tipo alavanca em latão cromado LaFonte ou equiv., exclusive marco, dimensões: 0.80 x 2.10 m - fonte : (LABOR - 2024) |  |  |  | '062503 | und | 1 | 1571.56 |  | 1571.56
(G) Total: | [8 empty] | 1624.92
Itens de transporte |  | Código | Unid | Fórmula | X1 | X2 | X3 | Custo Unit. | Consumo | Custo Unitário
(H) Total: | [8 empty] | 0
Custo Direto Total (E)+(F)+(G)+(H): | [8 empty] | 1801.91
BDI: | [8 empty] | 599.14
Preço Unitário Total: | [8 empty] | 2401.05
Planilha: | 3 - COZINHA
Serviço: | 040301 - Porta em madeira de lei tipo angelim pedra/equiv., esp. 35mm maciça c/ friso p/ verniz, padrão SEDU, s/ visor, incl. alizares, dobradiças e fech. inox Premium ext. ref. 2600/71 máq.40 Aliança/equiv., dim. 0.80x2.10 m | [7 empty] | Unidade: | und
Base: | BASE LOCAL | Código Base: |  | 3AA8.000167 |  | Fonte: | PRÓPRIA |  | Versão: | 1
Equipamento |  | Código | Unid | Quant. | Ut. Pr. | Ut. Impr. | Vl. Hr. Prod | Vl. Hr. Imp. | Custo Horário
(A) Total: | [8 empty] | 0
Mão-de-obra |  | Código | Unid | Sal/Hora | Encargos(%) | Sal/Hora c/ LS | Consumo |  | Custo Horário
(B) Total: | [8 empty] | 0
Itens de incidência |  | Código | Fator |  | MO | EQ | MA | Custo
(C) Total: | [8 empty] | 0
Custo Horário da Execução (A)+(B)+(C): | [8 empty] | 0
(D) Produção da Equipe: | [8 empty] | 1
(E) Custo Unitário da Execução [(A/D)+(B/D)+(C/D)]: | [8 empty] | 0
Material |  |  |  | Código | Unid | Custo | Consumo |  | Custo Unitário
FECHADURA INOX PREMIUM/EXTERNA REF. 2600/71 REF ALIANÇA MAQUINA 40 - fonte : (LABOR) |  |  |  | 035239 | UN | 62.8 | 1 |  | 62.8
(F) Total: | [8 empty] | 62.8
Serviços |  |  |  | Código | Unid | Custo | Consumo |  | Custo Unitário
Porta madeira de lei tipo angelim pedra ou equiv.,esp. 30 a 35 mm, sarrafeada com enchimento, c/ friso p/ verniz, padrão SEDU, sem visor, inclusive alizares, dobradiças e fechadura tipo ext. em latão cromado LaFonte ou equiv., excl. marco, dimensões: 0.80 x 2.10 m - fonte : (LABOR - 2024) |  |  |  | '062603 | und | 1 | 1597.25 |  | 1597.25
(G) Total: | [8 empty] | 1597.25
Itens de transporte |  | Código | Unid | Fórmula | X1 | X2 | X3 | Custo Unit. | Consumo | Custo Unitário
(H) Total: | [8 empty] | 0
Custo Direto Total (E)+(F)+(G)+(H): | [8 empty] | 1660.05
BDI: | [8 empty] | 551.97
Preço Unitário Total: | [8 empty] | 2212.02
Planilha: | 3 - COZINHA
Serviço: | 050101 - Grade de tela tipo mosquiteiro de arame galvanizado #18, fio 32, inclusive, requadro em cantoneira de ferro 1/8"x1/2"x1/2" | [7 empty] | Unidade: | m2
Base: | LABOR - 2024 | Código Base: |  | 071103 |  | Fonte: | LABOR |  | Versão: | 1
Equipamento |  | Código | Unid | Quant. | Ut. Pr. | Ut. Impr. | Vl. Hr. Prod | Vl. Hr. Imp. | Custo Horário
(A) Total: | [8 empty] | 0
Mão-de-obra |  | Código | Unid | Sal/Hora | Encargos(%) | Sal/Hora c/ LS | Consumo |  | Custo Horário
PEDREIRO (OFICIAL - SINDUSCON) |  | 010139 | H | 10.12 | 157.27 | 26.03 | 0.96673 |  | 25.16
SERVENTE (AUXILIAR DE OBRAS - SINDUSCON) |  | 010146 | H | 7.65 | 157.27 | 19.68 | 0.93457 |  | 18.39
(B) Total: | [8 empty] | 43.55
Itens de incidência |  | Código | Fator |  | MO | EQ | MA | Custo
INDICE DE FABRICAÇÃO |  | "IF" | 0.512 |  |  |  | X | 29.38
(C) Total: | [8 empty] | 29.38
Custo Horário da Execução (A)+(B)+(C): | [8 empty] | 72.93
(D) Produção da Equipe: | [8 empty] | 1
(E) Custo Unitário da Execução [(A/D)+(B/D)+(C/D)]: | [8 empty] | 72.93
Material |  |  |  | Código | Unid | Custo | Consumo |  | Custo Unitário
AREIA LAVADA MEDIA |  |  |  | 020503 | M3 | 142.78 | 0.003377 |  | 0.48
CIMENTO PORTLAND CP III - 40 |  |  |  | 020508 | KG | 0.59 | 1.1228 |  | 0.66
CANTONEIRA ABAS IGUAIS DE FERRO ASTM A-36 - 1/8" X 1/2" X 1/2" (Incidências: IF) |  |  |  | 026091 | M | 4.9 | 1.2 |  | 5.88
TELA MOSQUITEIRO ARAME GALV. MALHA # 18 FIO 32 QUADRADA (Incidências: IF) |  |  |  | 027678 | M2 | 49.13 | 1 |  | 49.13
GALVANIZAÇÃO ELETROLITICA (Incidências: IF) |  |  |  | 079375 | KG | 3.5 | 0.68 |  | 2.38
(F) Total: | [8 empty] | 58.53
Serviços |  |  |  | Código | Unid | Custo | Consumo |  | Custo Unitário
(G) Total: | [8 empty] | 0
Itens de transporte |  | Código | Unid | Fórmula | X1 | X2 | X3 | Custo Unit. | Consumo | Custo Unitário
(H) Total: | [8 empty] | 0
Custo Direto Total (E)+(F)+(G)+(H): | [8 empty] | 131.46
BDI: | [8 empty] | 43.71
Preço Unitário Total: | [8 empty] | 175.17
Planilha: | 3 - COZINHA
Serviço: | 050201 - Janela de correr para vidro em alumínio anodizado cor natural, linha 25, completa, incl. puxador com tranca, alizar, caixilho e contramarco, exclusive vidro | [7 empty] | Unidade: | m2
Base: | LABOR - 2024 | Código Base: |  | 071701 |  | Fonte: | LABOR |  | Versão: | 1
Equipamento |  | Código | Unid | Quant. | Ut. Pr. | Ut. Impr. | Vl. Hr. Prod | Vl. Hr. Imp. | Custo Horário
(A) Total: | [8 empty] | 0
Mão-de-obra |  | Código | Unid | Sal/Hora | Encargos(%) | Sal/Hora c/ LS | Consumo |  | Custo Horário
PEDREIRO (OFICIAL - SINDUSCON) |  | 010139 | H | 10.12 | 157.27 | 26.03 | 1.5 |  | 39.04
SERVENTE (AUXILIAR DE OBRAS - SINDUSCON) |  | 010146 | H | 7.65 | 157.27 | 19.68 | 1 |  | 19.68
(B) Total: | [8 empty] | 58.72
Itens de incidência |  | Código | Fator |  | MO | EQ | MA | Custo
(C) Total: | [8 empty] | 0
Custo Horário da Execução (A)+(B)+(C): | [8 empty] | 58.72
(D) Produção da Equipe: | [8 empty] | 1
(E) Custo Unitário da Execução [(A/D)+(B/D)+(C/D)]: | [8 empty] | 58.72
Material |  |  |  | Código | Unid | Custo | Consumo |  | Custo Unitário
AREIA LAVADA MEDIA |  |  |  | 020503 | M3 | 142.78 | 0.005 |  | 0.71
CIMENTO PORTLAND CP III - 40 |  |  |  | 020508 | KG | 0.59 | 1.94 |  | 1.14
JANELA DE CORRER ALUMINIO ANOD. NATURAL LINHA 25/SUPREMA |  |  |  | 031443 | M2 | 513.07 | 1 |  | 513.07
(F) Total: | [8 empty] | 514.92
Serviços |  |  |  | Código | Unid | Custo | Consumo |  | Custo Unitário
(G) Total: | [8 empty] | 0
Itens de transporte |  | Código | Unid | Fórmula | X1 | X2 | X3 | Custo Unit. | Consumo | Custo Unitário
(H) Total: | [8 empty] | 0
Custo Direto Total (E)+(F)+(G)+(H): | [8 empty] | 573.64
BDI: | [8 empty] | 190.74
Preço Unitário Total: | [8 empty] | 764.38
Planilha: | 3 - COZINHA
Serviço: | 050301 - Guichê passa-prato tipo guilhotina para vidro, em alumínio anodizado fosco, linha 25, completo, com tranca, caixilho, alizar e contramarco, exclusive vidro, dimensões 1.20x1.08 m | [7 empty] | Unidade: | m2
Base: | BASE LOCAL | Código Base: |  | 3AA8.000014 |  | Fonte: | PRÓPRIA |  | Versão: | 1
Equipamento |  | Código | Unid | Quant. | Ut. Pr. | Ut. Impr. | Vl. Hr. Prod | Vl. Hr. Imp. | Custo Horário
(A) Total: | [8 empty] | 0
Mão-de-obra |  | Código | Unid | Sal/Hora | Encargos(%) | Sal/Hora c/ LS | Consumo |  | Custo Horário
(B) Total: | [8 empty] | 0
Itens de incidência |  | Código | Fator |  | MO | EQ | MA | Custo
(C) Total: | [8 empty] | 0
Custo Horário da Execução (A)+(B)+(C): | [8 empty] | 0
(D) Produção da Equipe: | [8 empty] | 1
(E) Custo Unitário da Execução [(A/D)+(B/D)+(C/D)]: | [8 empty] | 0
Material |  |  |  | Código | Unid | Custo | Consumo |  | Custo Unitário
GUICHE PASSA PRATO PADRAO SEDU DET 19-R3 2018 ALUMI ANOD FOSCO EXCLUSIVE VIDRO - fonte : (LABOR) |  |  |  | 079536 | M2 | 897.69 | 1 |  | 897.69
(F) Total: | [8 empty] | 897.69
Serviços |  |  |  | Código | Unid | Custo | Consumo |  | Custo Unitário
Janela tipo maxim-ar para vidro em alumínio anodizado natural, linha 25, completa, incl. puxador com tranca, caixilho, alizar e contramarco, exclusive vidro - fonte : (LABOR - 2024) |  |  |  | '071703 | m2 | 0.87963 | 60.57 |  | 53.27
(G) Total: | [8 empty] | 53.27
Itens de transporte |  | Código | Unid | Fórmula | X1 | X2 | X3 | Custo Unit. | Consumo | Custo Unitário
(H) Total: | [8 empty] | 0
Custo Direto Total (E)+(F)+(G)+(H): | [8 empty] | 950.96
BDI: | [8 empty] | 316.19
Preço Unitário Total: | [8 empty] | 1267.15
Planilha: | 3 - COZINHA
Serviço: | 050302 - Guichê passa-prato tipo guilhotina para vidro, em alumínio anodizado fosco, linha 25, completo, com tranca, caixilho, alizar e contramarco, exclusive vidro, dimensões 2.10x1.08 m | [7 empty] | Unidade: | m2
Base: | BASE LOCAL | Código Base: |  | 3AA8.000015 |  | Fonte: | PRÓPRIA |  | Versão: | 1
Equipamento |  | Código | Unid | Quant. | Ut. Pr. | Ut. Impr. | Vl. Hr. Prod | Vl. Hr. Imp. | Custo Horário
(A) Total: | [8 empty] | 0
Mão-de-obra |  | Código | Unid | Sal/Hora | Encargos(%) | Sal/Hora c/ LS | Consumo |  | Custo Horário
(B) Total: | [8 empty] | 0
Itens de incidência |  | Código | Fator |  | MO | EQ | MA | Custo
(C) Total: | [8 empty] | 0
Custo Horário da Execução (A)+(B)+(C): | [8 empty] | 0
(D) Produção da Equipe: | [8 empty] | 1
(E) Custo Unitário da Execução [(A/D)+(B/D)+(C/D)]: | [8 empty] | 0
Material |  |  |  | Código | Unid | Custo | Consumo |  | Custo Unitário
GUICHE PASSA PRATO PADRAO SEDU DET 19-R3 2018 ALUMI ANOD FOSCO EXCLUSIVE VIDRO - fonte : (LABOR) |  |  |  | 079536 | M2 | 897.69 | 1 |  | 897.69
(F) Total: | [8 empty] | 897.69
Serviços |  |  |  | Código | Unid | Custo | Consumo |  | Custo Unitário
Janela tipo maxim-ar para vidro em alumínio anodizado natural, linha 25, completa, incl. puxador com tranca, caixilho, alizar e contramarco, exclusive vidro - fonte : (LABOR - 2024) |  |  |  | '071703 | m2 | 0.70106 | 60.57 |  | 42.46
(G) Total: | [8 empty] | 42.46
Itens de transporte |  | Código | Unid | Fórmula | X1 | X2 | X3 | Custo Unit. | Consumo | Custo Unitário
(H) Total: | [8 empty] | 0
Custo Direto Total (E)+(F)+(G)+(H): | [8 empty] | 940.15
BDI: | [8 empty] | 312.6
Preço Unitário Total: | [8 empty] | 1252.75
Planilha: | 3 - COZINHA
Serviço: | 060101 - Vidro laminado transparente liso com 6 mm de espessura | [7 empty] | Unidade: | m2
Base: | BASE LOCAL | Código Base: |  | 2D31.000021 |  | Fonte: | PRÓPRIA |  | Versão: | 1
Equipamento |  | Código | Unid | Quant. | Ut. Pr. | Ut. Impr. | Vl. Hr. Prod | Vl. Hr. Imp. | Custo Horário
(A) Total: | [8 empty] | 0
Mão-de-obra |  | Código | Unid | Sal/Hora | Encargos(%) | Sal/Hora c/ LS | Consumo |  | Custo Horário
(B) Total: | [8 empty] | 0
Itens de incidência |  | Código | Fator |  | MO | EQ | MA | Custo
(C) Total: | [8 empty] | 0
Custo Horário da Execução (A)+(B)+(C): | [8 empty] | 0
(D) Produção da Equipe: | [8 empty] | 1
(E) Custo Unitário da Execução [(A/D)+(B/D)+(C/D)]: | [8 empty] | 0
Material |  |  |  | Código | Unid | Custo | Consumo |  | Custo Unitário
VIDRO LAMINADO TRANSP. ESP. 6MM COLOCADO - fonte : (LABOR) |  |  |  | 035311 | M2 | 475.83 | 1 |  | 475.83
(F) Total: | [8 empty] | 475.83
Serviços |  |  |  | Código | Unid | Custo | Consumo |  | Custo Unitário
(G) Total: | [8 empty] | 0
Itens de transporte |  | Código | Unid | Fórmula | X1 | X2 | X3 | Custo Unit. | Consumo | Custo Unitário
(H) Total: | [8 empty] | 0
Custo Direto Total (E)+(F)+(G)+(H): | [8 empty] | 475.83
BDI: | [8 empty] | 0
Preço Unitário Total: | [8 empty] | 475.83
Planilha: | 3 - COZINHA
Serviço: | 070101 - Chapisco de argamassa de cimento e areia média ou grossa lavada, no traço 1:3, espessura 5 mm | [7 empty] | Unidade: | m2
Base: | LABOR - 2024 | Código Base: |  | 120101 |  | Fonte: | LABOR |  | Versão: | 1
Equipamento |  | Código | Unid | Quant. | Ut. Pr. | Ut. Impr. | Vl. Hr. Prod | Vl. Hr. Imp. | Custo Horário
(A) Total: | [8 empty] | 0
Mão-de-obra |  | Código | Unid | Sal/Hora | Encargos(%) | Sal/Hora c/ LS | Consumo |  | Custo Horário
PEDREIRO (OFICIAL - SINDUSCON) |  | 010139 | H | 10.12 | 157.27 | 26.03 | 0.1 |  | 2.6
SERVENTE (AUXILIAR DE OBRAS - SINDUSCON) |  | 010146 | H | 7.65 | 157.27 | 19.68 | 0.15 |  | 2.95
(B) Total: | [8 empty] | 5.55
Itens de incidência |  | Código | Fator |  | MO | EQ | MA | Custo
(C) Total: | [8 empty] | 0
Custo Horário da Execução (A)+(B)+(C): | [8 empty] | 5.55
(D) Produção da Equipe: | [8 empty] | 1
(E) Custo Unitário da Execução [(A/D)+(B/D)+(C/D)]: | [8 empty] | 5.55
Material |  |  |  | Código | Unid | Custo | Consumo |  | Custo Unitário
AREIA LAVADA MEDIA |  |  |  | 020503 | M3 | 142.78 | 0.0061 |  | 0.87
CIMENTO PORTLAND CP III - 40 |  |  |  | 020508 | KG | 0.59 | 2.43 |  | 1.43
(F) Total: | [8 empty] | 2.3
Serviços |  |  |  | Código | Unid | Custo | Consumo |  | Custo Unitário
(G) Total: | [8 empty] | 0
Itens de transporte |  | Código | Unid | Fórmula | X1 | X2 | X3 | Custo Unit. | Consumo | Custo Unitário
(H) Total: | [8 empty] | 0
Custo Direto Total (E)+(F)+(G)+(H): | [8 empty] | 7.85
BDI: | [8 empty] | 2.61
Preço Unitário Total: | [8 empty] | 10.46
Planilha: | 3 - COZINHA
Serviço: | 070201 - Cerâmica retificada, acabamento brilhante, dim. 32x60cm, ref. TRADIZIONALLE BIANCO Biancogres/equiv. assentado com argamassa de cimento colante, inclusive rejuntamento com argamassapre-fabricada para rejunte | [7 empty] | Unidade: | m2
Base: | LABOR - 2024 | Código Base: |  | 120241 |  | Fonte: | LABOR |  | Versão: | 1
Equipamento |  | Código | Unid | Quant. | Ut. Pr. | Ut. Impr. | Vl. Hr. Prod | Vl. Hr. Imp. | Custo Horário
(A) Total: | [8 empty] | 0
Mão-de-obra |  | Código | Unid | Sal/Hora | Encargos(%) | Sal/Hora c/ LS | Consumo |  | Custo Horário
AZULEJISTA (OFICIAL - SINDUSCON) |  | 010106 | H | 10.12 | 157.27 | 26.03 | 0.61 |  | 15.87
SERVENTE (AUXILIAR DE OBRAS - SINDUSCON) |  | 010146 | H | 7.65 | 157.27 | 19.68 | 0.44 |  | 8.65
(B) Total: | [8 empty] | 24.52
Itens de incidência |  | Código | Fator |  | MO | EQ | MA | Custo
(C) Total: | [8 empty] | 0
Custo Horário da Execução (A)+(B)+(C): | [8 empty] | 24.52
(D) Produção da Equipe: | [8 empty] | 1
(E) Custo Unitário da Execução [(A/D)+(B/D)+(C/D)]: | [8 empty] | 24.52
Material |  |  |  | Código | Unid | Custo | Consumo |  | Custo Unitário
CIMENTO COLANTE INDUSTRIALIZADO AC I |  |  |  | 020510 | KG | 0.84 | 4.5 |  | 3.78
REJUNTE PRE-FABRICADA |  |  |  | 020588 | KG | 8 | 0.441 |  | 3.52
CERAMICA RETIFICADA 32X60CM BRANCO BRILHANTE TRADIZIONALLE BIANCOGRES / WHITE ABSOLUTE LINHA A EMBRAMACO OU ARTICO INCESA |  |  |  | 150275 | M2 | 49.73 | 1.05 |  | 52.21
(F) Total: | [8 empty] | 59.51
Serviços |  |  |  | Código | Unid | Custo | Consumo |  | Custo Unitário
(G) Total: | [8 empty] | 0
Itens de transporte |  | Código | Unid | Fórmula | X1 | X2 | X3 | Custo Unit. | Consumo | Custo Unitário
(H) Total: | [8 empty] | 0
Custo Direto Total (E)+(F)+(G)+(H): | [8 empty] | 84.03
BDI: | [8 empty] | 27.94
Preço Unitário Total: | [8 empty] | 111.97
Planilha: | 3 - COZINHA
Serviço: | 070202 - Cerâmica 10 x 10 cm, brilhante, marcas de referência STRUFALDI, CERAL, ELIZABETH OU EQUIV na cor branca, com rejunte esp. 0.5 cm, empregando argamassa colante | [7 empty] | Unidade: | m2
Base: | LABOR - 2024 | Código Base: |  | 120242 |  | Fonte: | LABOR |  | Versão: | 1
Equipamento |  | Código | Unid | Quant. | Ut. Pr. | Ut. Impr. | Vl. Hr. Prod | Vl. Hr. Imp. | Custo Horário
(A) Total: | [8 empty] | 0
Mão-de-obra |  | Código | Unid | Sal/Hora | Encargos(%) | Sal/Hora c/ LS | Consumo |  | Custo Horário
LADRILHISTA (OFICIAL - SINDUSCON) |  | 010128 | H | 10.12 | 157.27 | 26.03 | 0.4 |  | 10.41
SERVENTE (AUXILIAR DE OBRAS - SINDUSCON) |  | 010146 | H | 7.65 | 157.27 | 19.68 | 0.22 |  | 4.32
(B) Total: | [8 empty] | 14.73
Itens de incidência |  | Código | Fator |  | MO | EQ | MA | Custo
(C) Total: | [8 empty] | 0
Custo Horário da Execução (A)+(B)+(C): | [8 empty] | 14.73
(D) Produção da Equipe: | [8 empty] | 1
(E) Custo Unitário da Execução [(A/D)+(B/D)+(C/D)]: | [8 empty] | 14.73
Material |  |  |  | Código | Unid | Custo | Consumo |  | Custo Unitário
CIMENTO BRANCO NAO ESTRUTURAL |  |  |  | 020509 | KG | 4.22 | 0.25 |  | 1.05
CIMENTO COLANTE INDUSTRIALIZADO AC I |  |  |  | 020510 | KG | 0.84 | 4.5 |  | 3.78
REVESTIMENTO CERAMICO 10X10CM REF. COR BRANCA BRILHANTE STRUFALDI, ELIZABETH, CERAL, EQUIV |  |  |  | 155001 | M2 | 85 | 1.05 |  | 89.25
(F) Total: | [8 empty] | 94.08
Serviços |  |  |  | Código | Unid | Custo | Consumo |  | Custo Unitário
(G) Total: | [8 empty] | 0
Itens de transporte |  | Código | Unid | Fórmula | X1 | X2 | X3 | Custo Unit. | Consumo | Custo Unitário
(H) Total: | [8 empty] | 0
Custo Direto Total (E)+(F)+(G)+(H): | [8 empty] | 108.81
BDI: | [8 empty] | 36.18
Preço Unitário Total: | [8 empty] | 144.99
Planilha: | 3 - COZINHA
Serviço: | 070203 - Acabamento de alumínio com perfil de canto para arremate das paredes | [7 empty] | Unidade: | m
Base: | LABOR - 2024 | Código Base: |  | 120208 |  | Fonte: | LABOR |  | Versão: | 1
Equipamento |  | Código | Unid | Quant. | Ut. Pr. | Ut. Impr. | Vl. Hr. Prod | Vl. Hr. Imp. | Custo Horário
(A) Total: | [8 empty] | 0
Mão-de-obra |  | Código | Unid | Sal/Hora | Encargos(%) | Sal/Hora c/ LS | Consumo |  | Custo Horário
PEDREIRO (OFICIAL - SINDUSCON) |  | 010139 | H | 10.12 | 157.27 | 26.03 | 0.5 |  | 13.01
SERVENTE (AUXILIAR DE OBRAS - SINDUSCON) |  | 010146 | H | 7.65 | 157.27 | 19.68 | 0.005 |  | 0.09
(B) Total: | [8 empty] | 13.1
Itens de incidência |  | Código | Fator |  | MO | EQ | MA | Custo
(C) Total: | [8 empty] | 0
Custo Horário da Execução (A)+(B)+(C): | [8 empty] | 13.1
(D) Produção da Equipe: | [8 empty] | 1
(E) Custo Unitário da Execução [(A/D)+(B/D)+(C/D)]: | [8 empty] | 13.1
Material |  |  |  | Código | Unid | Custo | Consumo |  | Custo Unitário
AREIA LAVADA MEDIA |  |  |  | 020503 | M3 | 142.78 | 0.006 |  | 0.85
CIMENTO PORTLAND CP III - 40 |  |  |  | 020508 | KG | 0.59 | 0.243 |  | 0.14
CANTONEIRA DE ALUMINIO SEXTAVADA P/ ACABAMENTO |  |  |  | 033503 | M | 7.61 | 1 |  | 7.61
(F) Total: | [8 empty] | 8.6
Serviços |  |  |  | Código | Unid | Custo | Consumo |  | Custo Unitário
(G) Total: | [8 empty] | 0
Itens de transporte |  | Código | Unid | Fórmula | X1 | X2 | X3 | Custo Unit. | Consumo | Custo Unitário
(H) Total: | [8 empty] | 0
Custo Direto Total (E)+(F)+(G)+(H): | [8 empty] | 21.7
BDI: | [8 empty] | 7.22
Preço Unitário Total: | [8 empty] | 28.92
Planilha: | 3 - COZINHA
Serviço: | 070301 - Emboço de argamassa de cimento, cal hidratada CH1 e areia média ou grossa lavada no traço 1:0.5:6, espessura 20 mm | [7 empty] | Unidade: | m2
Base: | LABOR - 2024 | Código Base: |  | 120301 |  | Fonte: | LABOR |  | Versão: | 1
Equipamento |  | Código | Unid | Quant. | Ut. Pr. | Ut. Impr. | Vl. Hr. Prod | Vl. Hr. Imp. | Custo Horário
(A) Total: | [8 empty] | 0
Mão-de-obra |  | Código | Unid | Sal/Hora | Encargos(%) | Sal/Hora c/ LS | Consumo |  | Custo Horário
PEDREIRO (OFICIAL - SINDUSCON) |  | 010139 | H | 10.12 | 157.27 | 26.03 | 0.6 |  | 15.61
SERVENTE (AUXILIAR DE OBRAS - SINDUSCON) |  | 010146 | H | 7.65 | 157.27 | 19.68 | 0.8 |  | 15.74
(B) Total: | [8 empty] | 31.35
Itens de incidência |  | Código | Fator |  | MO | EQ | MA | Custo
(C) Total: | [8 empty] | 0
Custo Horário da Execução (A)+(B)+(C): | [8 empty] | 31.35
(D) Produção da Equipe: | [8 empty] | 1
(E) Custo Unitário da Execução [(A/D)+(B/D)+(C/D)]: | [8 empty] | 31.35
Material |  |  |  | Código | Unid | Custo | Consumo |  | Custo Unitário
AREIA LAVADA MEDIA |  |  |  | 020503 | M3 | 142.78 | 0.0232 |  | 3.31
CAL HIDRATADO P/ ARGAMASSA CH III |  |  |  | 020505 | KG | 1.07 | 1.16 |  | 1.24
CIMENTO PORTLAND CP III - 40 |  |  |  | 020508 | KG | 0.59 | 4.48 |  | 2.64
(F) Total: | [8 empty] | 7.19
Serviços |  |  |  | Código | Unid | Custo | Consumo |  | Custo Unitário
(G) Total: | [8 empty] | 0
Itens de transporte |  | Código | Unid | Fórmula | X1 | X2 | X3 | Custo Unit. | Consumo | Custo Unitário
(H) Total: | [8 empty] | 0
Custo Direto Total (E)+(F)+(G)+(H): | [8 empty] | 38.54
BDI: | [8 empty] | 12.81
Preço Unitário Total: | [8 empty] | 51.35
Planilha: | 3 - COZINHA
Serviço: | 080101 - Regularização de base para revestimento cerâmico, com argamassa de cimento e areia no traço 1:5, espessura: 3 cm | [7 empty] | Unidade: | m2
Base: | LABOR - 2024 | Código Base: |  | 130103 |  | Fonte: | LABOR |  | Versão: | 1
Equipamento |  | Código | Unid | Quant. | Ut. Pr. | Ut. Impr. | Vl. Hr. Prod | Vl. Hr. Imp. | Custo Horário
(A) Total: | [8 empty] | 0
Mão-de-obra |  | Código | Unid | Sal/Hora | Encargos(%) | Sal/Hora c/ LS | Consumo |  | Custo Horário
PEDREIRO (OFICIAL - SINDUSCON) |  | 010139 | H | 10.12 | 157.27 | 26.03 | 0.25 |  | 6.5
SERVENTE (AUXILIAR DE OBRAS - SINDUSCON) |  | 010146 | H | 7.65 | 157.27 | 19.68 | 0.55 |  | 10.82
(B) Total: | [8 empty] | 17.32
Itens de incidência |  | Código | Fator |  | MO | EQ | MA | Custo
(C) Total: | [8 empty] | 0
Custo Horário da Execução (A)+(B)+(C): | [8 empty] | 17.32
(D) Produção da Equipe: | [8 empty] | 1
(E) Custo Unitário da Execução [(A/D)+(B/D)+(C/D)]: | [8 empty] | 17.32
Material |  |  |  | Código | Unid | Custo | Consumo |  | Custo Unitário
AREIA LAVADA MEDIA |  |  |  | 020503 | M3 | 142.78 | 0.0365 |  | 5.21
CIMENTO PORTLAND CP III - 40 |  |  |  | 020508 | KG | 0.59 | 8.76 |  | 5.16
(F) Total: | [8 empty] | 10.37
Serviços |  |  |  | Código | Unid | Custo | Consumo |  | Custo Unitário
(G) Total: | [8 empty] | 0
Itens de transporte |  | Código | Unid | Fórmula | X1 | X2 | X3 | Custo Unit. | Consumo | Custo Unitário
(H) Total: | [8 empty] | 0
Custo Direto Total (E)+(F)+(G)+(H): | [8 empty] | 27.69
BDI: | [8 empty] | 9.21
Preço Unitário Total: | [8 empty] | 36.9
Planilha: | 3 - COZINHA
Serviço: | 080201 - Porcelanato esmaltado, acabamento acetinado, dim. 60x60cm, ref. de cor CIMENTO CINZA BOLD Portobello/equiv, utilizando dupla colagem de argamassa colante para porcelanato tipo ACIII e rejunte 3mm para porcelanato | [7 empty] | Unidade: | m2
Base: | LABOR - 2024 | Código Base: |  | 130233 |  | Fonte: | LABOR |  | Versão: | 1
Equipamento |  | Código | Unid | Quant. | Ut. Pr. | Ut. Impr. | Vl. Hr. Prod | Vl. Hr. Imp. | Custo Horário
(A) Total: | [8 empty] | 0
Mão-de-obra |  | Código | Unid | Sal/Hora | Encargos(%) | Sal/Hora c/ LS | Consumo |  | Custo Horário
LADRILHISTA (OFICIAL - SINDUSCON) |  | 010128 | H | 10.12 | 157.27 | 26.03 | 0.9 |  | 23.42
SERVENTE (AUXILIAR DE OBRAS - SINDUSCON) |  | 010146 | H | 7.65 | 157.27 | 19.68 | 0.9 |  | 17.71
(B) Total: | [8 empty] | 41.13
Itens de incidência |  | Código | Fator |  | MO | EQ | MA | Custo
(C) Total: | [8 empty] | 0
Custo Horário da Execução (A)+(B)+(C): | [8 empty] | 41.13
(D) Produção da Equipe: | [8 empty] | 1
(E) Custo Unitário da Execução [(A/D)+(B/D)+(C/D)]: | [8 empty] | 41.13
Material |  |  |  | Código | Unid | Custo | Consumo |  | Custo Unitário
REJUNTE PORCELANATO QUARTZOLIT |  |  |  | 020468 | KG | 16.03 | 0.224 |  | 3.59
ARGAM COLANTE FLEXIVEL AC III P/ ASSENT. PORCELANATO E PEDRAS (GRANITO E MÁRMORE) |  |  |  | 020732 | KG | 1.9 | 8 |  | 15.2
PORCELANATO ACABAMENTO ACETINADO 60X60CM CIMENTO CINZA BOLD |  |  |  | 150301 | m2 | 70.48 | 1.02 |  | 71.88
(F) Total: | [8 empty] | 90.67
Serviços |  |  |  | Código | Unid | Custo | Consumo |  | Custo Unitário
(G) Total: | [8 empty] | 0
Itens de transporte |  | Código | Unid | Fórmula | X1 | X2 | X3 | Custo Unit. | Consumo | Custo Unitário
(H) Total: | [8 empty] | 0
Custo Direto Total (E)+(F)+(G)+(H): | [8 empty] | 131.8
BDI: | [8 empty] | 43.82
Preço Unitário Total: | [8 empty] | 175.62
Planilha: | 3 - COZINHA
Serviço: | 080301 - Soleira de granito esp. 2 cm e largura de 15 cm | [7 empty] | Unidade: | m
Base: | LABOR - 2024 | Código Base: |  | 130308 |  | Fonte: | LABOR |  | Versão: | 1
Equipamento |  | Código | Unid | Quant. | Ut. Pr. | Ut. Impr. | Vl. Hr. Prod | Vl. Hr. Imp. | Custo Horário
(A) Total: | [8 empty] | 0
Mão-de-obra |  | Código | Unid | Sal/Hora | Encargos(%) | Sal/Hora c/ LS | Consumo |  | Custo Horário
PEDREIRO (OFICIAL - SINDUSCON) |  | 010139 | H | 10.12 | 157.27 | 26.03 | 0.4 |  | 10.41
SERVENTE (AUXILIAR DE OBRAS - SINDUSCON) |  | 010146 | H | 7.65 | 157.27 | 19.68 | 0.44 |  | 8.65
(B) Total: | [8 empty] | 19.06
Itens de incidência |  | Código | Fator |  | MO | EQ | MA | Custo
(C) Total: | [8 empty] | 0
Custo Horário da Execução (A)+(B)+(C): | [8 empty] | 19.06
(D) Produção da Equipe: | [8 empty] | 1
(E) Custo Unitário da Execução [(A/D)+(B/D)+(C/D)]: | [8 empty] | 19.06
Material |  |  |  | Código | Unid | Custo | Consumo |  | Custo Unitário
AREIA LAVADA MEDIA |  |  |  | 020503 | M3 | 142.78 | 0.0046 |  | 0.65
CAL HIDRATADO P/ ARGAMASSA CH III |  |  |  | 020505 | KG | 1.07 | 0.68 |  | 0.72
CIMENTO PORTLAND CP III - 40 |  |  |  | 020508 | KG | 0.59 | 1.37 |  | 0.8
SOLEIRA GRANITO CINZA ANDORINHA ESP=2CM,L=15CM |  |  |  | 036034 | M | 29.35 | 1 |  | 29.35
(F) Total: | [8 empty] | 31.52
Serviços |  |  |  | Código | Unid | Custo | Consumo |  | Custo Unitário
(G) Total: | [8 empty] | 0
Itens de transporte |  | Código | Unid | Fórmula | X1 | X2 | X3 | Custo Unit. | Consumo | Custo Unitário
(H) Total: | [8 empty] | 0
Custo Direto Total (E)+(F)+(G)+(H): | [8 empty] | 50.58
BDI: | [8 empty] | 16.82
Preço Unitário Total: | [8 empty] | 67.4
Planilha: | 3 - COZINHA
Serviço: | 080302 - Peitoril de granito cinza polido, 15 cm, esp. 3cm | [7 empty] | Unidade: | m
Base: | LABOR - 2024 | Código Base: |  | 130317 |  | Fonte: | LABOR |  | Versão: | 1
Equipamento |  | Código | Unid | Quant. | Ut. Pr. | Ut. Impr. | Vl. Hr. Prod | Vl. Hr. Imp. | Custo Horário
(A) Total: | [8 empty] | 0
Mão-de-obra |  | Código | Unid | Sal/Hora | Encargos(%) | Sal/Hora c/ LS | Consumo |  | Custo Horário
PEDREIRO (OFICIAL - SINDUSCON) |  | 010139 | H | 10.12 | 157.27 | 26.03 | 0.84 |  | 21.86
SERVENTE (AUXILIAR DE OBRAS - SINDUSCON) |  | 010146 | H | 7.65 | 157.27 | 19.68 | 0.91 |  | 17.9
(B) Total: | [8 empty] | 39.76
Itens de incidência |  | Código | Fator |  | MO | EQ | MA | Custo
(C) Total: | [8 empty] | 0
Custo Horário da Execução (A)+(B)+(C): | [8 empty] | 39.76
(D) Produção da Equipe: | [8 empty] | 1
(E) Custo Unitário da Execução [(A/D)+(B/D)+(C/D)]: | [8 empty] | 39.76
Material |  |  |  | Código | Unid | Custo | Consumo |  | Custo Unitário
AREIA LAVADA MEDIA |  |  |  | 020503 | M3 | 142.78 | 0.00861 |  | 1.22
CAL HIDRATADO P/ ARGAMASSA CH III |  |  |  | 020505 | KG | 1.07 | 1.274 |  | 1.36
CIMENTO PORTLAND CP III - 40 |  |  |  | 020508 | KG | 0.59 | 2.562 |  | 1.51
PEITORIL GRANITO CINZA ANDORINHA LARG.15CM,ESP.3CM |  |  |  | 033511 | M | 38.35 | 1 |  | 38.35
(F) Total: | [8 empty] | 42.44
Serviços |  |  |  | Código | Unid | Custo | Consumo |  | Custo Unitário
(G) Total: | [8 empty] | 0
Itens de transporte |  | Código | Unid | Fórmula | X1 | X2 | X3 | Custo Unit. | Consumo | Custo Unitário
(H) Total: | [8 empty] | 0
Custo Direto Total (E)+(F)+(G)+(H): | [8 empty] | 82.2
BDI: | [8 empty] | 27.33
Preço Unitário Total: | [8 empty] | 109.53
Planilha: | 3 - COZINHA
Serviço: | 090101 - Caixa de gordura de alvenaria de blocos de concreto 9x19x39cm, dim. 200x100cm e Hmáx=1m, c/ tampa em ferro fundido Ø60cm, lastro concreto esp. 10cm, parede int. em concreto, chapisco, reboco impermeab, escav, reat e bota fora | [7 empty] | Unidade: | und
Base: | BASE LOCAL | Código Base: |  | 3428.000016 |  | Fonte: | PRÓPRIA |  | Versão: | 1
Equipamento |  | Código | Unid | Quant. | Ut. Pr. | Ut. Impr. | Vl. Hr. Prod | Vl. Hr. Imp. | Custo Horário
(A) Total: | [8 empty] | 0
Mão-de-obra |  | Código | Unid | Sal/Hora | Encargos(%) | Sal/Hora c/ LS | Consumo |  | Custo Horário
(B) Total: | [8 empty] | 0
Itens de incidência |  | Código | Fator |  | MO | EQ | MA | Custo
(C) Total: | [8 empty] | 0
Custo Horário da Execução (A)+(B)+(C): | [8 empty] | 0
(D) Produção da Equipe: | [8 empty] | 1
(E) Custo Unitário da Execução [(A/D)+(B/D)+(C/D)]: | [8 empty] | 0
Material |  |  |  | Código | Unid | Custo | Consumo |  | Custo Unitário
TAMPAO E SUPORTE DE FERRO FUNDIDO Ø 60CM CLASSE D400 PARA PV - fonte : (LABOR) |  |  |  | 067533 | UN | 674.3 | 1 |  | 674.3
(F) Total: | [8 empty] | 674.3
Serviços |  |  |  | Código | Unid | Custo | Consumo |  | Custo Unitário
Escavação manual em material de 1a. categoria, até 1.50 m de profundidade - fonte : (LABOR - 2024) |  |  |  | '030101 | m3 | 5.28 | 63.96 |  | 337.7
Reaterro apiloado de cavas de fundação, em camadas de 20 cm - fonte : (LABOR - 2024) |  |  |  | '030201 | m3 | 1.84 | 68.88 |  | 126.73
Fôrma de tábua de madeira de 2.5 x 30.0 cm para fundações, levando-se em conta a utilização 5 vezes (incluido o material, corte, montagem, escoramento e desforma) - fonte : (LABOR - 2024) |  |  |  | '040206 | m2 | 5.02 | 86.7 |  | 435.23
Fornecimento, preparo e aplicação de concreto magro com consumo mínimo de cimento de 250 kg/m3 (brita 1 e 2) - (5% de perdas já incluído no custo) - fonte : (LABOR - 2024) |  |  |  | '040231 | m3 | 0.19 | 705.2 |  | 133.98
Fornecimento, preparo e aplicação de concreto Fck=20 MPa (brita 1 e 2) - (5% de perdas já incluído no custo) - fonte : (LABOR - 2024) |  |  |  | '040235 | m3 | 0.59 | 750.04 |  | 442.52
Fornecimento, dobragem e colocação em fôrma, de armadura CA-50 A média, diâmetro de 6.3 a 10.0 mm - fonte : (LABOR - 2024) |  |  |  | '040243 | kg | 23.56 | 11.11 |  | 261.75
Alvenaria de vedação com blocos de concreto 9x19x39cm, c/ resistência mínimo a compressão de 3 MPa, assentados c/ argamassa de cimento, cal hidratada CH1 e areia no traço 1:0,5:8, preparo com betoneira, esp. juntas 10mm e esp. da parede s/ revestimento 9cm - fonte : (LABOR - 2024) |  |  |  | '050601 | m2 | 6.6 | 76.29 |  | 503.51
Chapisco de argamassa de cimento e areia média ou grossa lavada, no traço 1:3, espessura 5 mm - fonte : (LABOR - 2024) |  |  |  | '120101 | m2 | 9.42 | 7.85 |  | 73.94
Reboco de argamassa de cimento, cal hidratada CH1 e areia média ou grossa lavada no traço 1:0.5:6, com impermeabilizante para revestimentos (caixas, fossas, filtros, cisternas, etc...) - fonte : (LABOR - 2024) |  |  |  | '120304 | m2 | 9.42 | 72.1 |  | 679.18
Tubo de PVC rígido soldável branco, para esgoto, série normal, diâmetro 100mm (4"), inclusive conexões - fonte : (LABOR - 2024) |  |  |  | '141909 | m | 2 | 74.37 |  | 148.74
Pintura em paredes e forros, aplicação manual, com três demão de tinta látex acrílico premium, referência Coral e Metalatex, inclusive uma demão de liquido selador acrílico, referência Suvinil, Coral ou Metalatex ou equivalente - fonte : (LABOR - 2024) |  |  |  | '190106 | m2 | 9.42 | 29.44 |  | 277.32
Transporte de material escavado para bota-fora, em caminhão basculante, em vias urbanas, incluso tempo de espera para carga e descarga em área licenciada de aterro de resíduos - fonte : (BASE LOCAL DO ORCAMENTO 1593601) |  |  |  | '2D31.000001 | m3 | 4.47 | 36.37 |  | 162.57
(G) Total: | [8 empty] | 3583.17
Itens de transporte |  | Código | Unid | Fórmula | X1 | X2 | X3 | Custo Unit. | Consumo | Custo Unitário
(H) Total: | [8 empty] | 0
Custo Direto Total (E)+(F)+(G)+(H): | [8 empty] | 4257.47
BDI: | [8 empty] | 1415.61
Preço Unitário Total: | [8 empty] | 5673.08
Planilha: | 3 - COZINHA
Serviço: | 090201 - Tubo de PVC rígido soldável marrom, DN 25mm (3/4"), inclusive conexões | [7 empty] | Unidade: | m
Base: | LABOR - 2024 | Código Base: |  | 141410 |  | Fonte: | LABOR |  | Versão: | 1
Equipamento |  | Código | Unid | Quant. | Ut. Pr. | Ut. Impr. | Vl. Hr. Prod | Vl. Hr. Imp. | Custo Horário
(A) Total: | [8 empty] | 0
Mão-de-obra |  | Código | Unid | Sal/Hora | Encargos(%) | Sal/Hora c/ LS | Consumo |  | Custo Horário
AJUDANTE (AJUDANTE PRATICO - SINDUSCON) |  | 010101 | H | 8.53 | 157.27 | 21.94 | 0.378 |  | 8.29
ENCANADOR (OFICIAL - SINDUSCON) |  | 010118 | H | 10.12 | 157.27 | 26.03 | 0.378 |  | 9.83
(B) Total: | [8 empty] | 18.12
Itens de incidência |  | Código | Fator |  | MO | EQ | MA | Custo
(C) Total: | [8 empty] | 0
Custo Horário da Execução (A)+(B)+(C): | [8 empty] | 18.12
(D) Produção da Equipe: | [8 empty] | 1
(E) Custo Unitário da Execução [(A/D)+(B/D)+(C/D)]: | [8 empty] | 18.12
Material |  |  |  | Código | Unid | Custo | Consumo |  | Custo Unitário
TUBO DE PVC SOLDAVEL MARROM 25MM (AGUA FRIA) - TIGRE, AMANCO OU EQUIVALENTE |  |  |  | 062502 | M | 5.41 | 1.15 |  | 6.22
LIXA D AGUA N. 100 |  |  |  | 063341 | UN | 2.38 | 0.0055 |  | 0.01
ADESIVO PARA TUBO DE PVC RIGIDO |  |  |  | 069513 | KG | 56.83 | 0.000704 |  | 0.04
SOLUCAO LIMPADORA PARA PVC RIGIDO |  |  |  | 069514 | L | 72.23 | 0.0003 |  | 0.02
(F) Total: | [8 empty] | 6.29
Serviços |  |  |  | Código | Unid | Custo | Consumo |  | Custo Unitário
(G) Total: | [8 empty] | 0
Itens de transporte |  | Código | Unid | Fórmula | X1 | X2 | X3 | Custo Unit. | Consumo | Custo Unitário
(H) Total: | [8 empty] | 0
Custo Direto Total (E)+(F)+(G)+(H): | [8 empty] | 24.41
BDI: | [8 empty] | 8.12
Preço Unitário Total: | [8 empty] | 32.53
Planilha: | 3 - COZINHA
Serviço: | 090202 - Tubo de PVC rígido soldável marrom, DN 50mm (1.1/2"), inclusive conexões | [7 empty] | Unidade: | m
Base: | LABOR - 2024 | Código Base: |  | 141413 |  | Fonte: | LABOR |  | Versão: | 1
Equipamento |  | Código | Unid | Quant. | Ut. Pr. | Ut. Impr. | Vl. Hr. Prod | Vl. Hr. Imp. | Custo Horário
(A) Total: | [8 empty] | 0
Mão-de-obra |  | Código | Unid | Sal/Hora | Encargos(%) | Sal/Hora c/ LS | Consumo |  | Custo Horário
AJUDANTE (AJUDANTE PRATICO - SINDUSCON) |  | 010101 | H | 8.53 | 157.27 | 21.94 | 0.6 |  | 13.16
ENCANADOR (OFICIAL - SINDUSCON) |  | 010118 | H | 10.12 | 157.27 | 26.03 | 0.6 |  | 15.61
(B) Total: | [8 empty] | 28.77
Itens de incidência |  | Código | Fator |  | MO | EQ | MA | Custo
(C) Total: | [8 empty] | 0
Custo Horário da Execução (A)+(B)+(C): | [8 empty] | 28.77
(D) Produção da Equipe: | [8 empty] | 1
(E) Custo Unitário da Execução [(A/D)+(B/D)+(C/D)]: | [8 empty] | 28.77
Material |  |  |  | Código | Unid | Custo | Consumo |  | Custo Unitário
TUBO DE PVC SOLDAVEL MARROM 50MM (AGUA FRIA) - TIGRE, AMANCO OU EQUIVALENTE |  |  |  | 062505 | M | 14.87 | 1.15 |  | 17.1
LIXA D AGUA N. 100 |  |  |  | 063341 | UN | 2.38 | 0.0312 |  | 0.07
ADESIVO PARA TUBO DE PVC RIGIDO |  |  |  | 069513 | KG | 56.83 | 0.0015 |  | 0.08
SOLUCAO LIMPADORA PARA PVC RIGIDO |  |  |  | 069514 | L | 72.23 | 0.0007 |  | 0.05
(F) Total: | [8 empty] | 17.3
Serviços |  |  |  | Código | Unid | Custo | Consumo |  | Custo Unitário
(G) Total: | [8 empty] | 0
Itens de transporte |  | Código | Unid | Fórmula | X1 | X2 | X3 | Custo Unit. | Consumo | Custo Unitário
(H) Total: | [8 empty] | 0
Custo Direto Total (E)+(F)+(G)+(H): | [8 empty] | 46.07
BDI: | [8 empty] | 15.32
Preço Unitário Total: | [8 empty] | 61.39
Planilha: | 3 - COZINHA
Serviço: | 090301 - Tubo de PVC rígido soldável branco, para esgoto, série normal, diâmetro 40mm (1 1/2"), inclusive conexões | [7 empty] | Unidade: | m
Base: | LABOR - 2024 | Código Base: |  | 141906 |  | Fonte: | LABOR |  | Versão: | 1
Equipamento |  | Código | Unid | Quant. | Ut. Pr. | Ut. Impr. | Vl. Hr. Prod | Vl. Hr. Imp. | Custo Horário
(A) Total: | [8 empty] | 0
Mão-de-obra |  | Código | Unid | Sal/Hora | Encargos(%) | Sal/Hora c/ LS | Consumo |  | Custo Horário
AJUDANTE (AJUDANTE PRATICO - SINDUSCON) |  | 010101 | H | 8.53 | 157.27 | 21.94 | 0.5 |  | 10.97
ENCANADOR (OFICIAL - SINDUSCON) |  | 010118 | H | 10.12 | 157.27 | 26.03 | 0.5 |  | 13.01
(B) Total: | [8 empty] | 23.98
Itens de incidência |  | Código | Fator |  | MO | EQ | MA | Custo
(C) Total: | [8 empty] | 0
Custo Horário da Execução (A)+(B)+(C): | [8 empty] | 23.98
(D) Produção da Equipe: | [8 empty] | 1
(E) Custo Unitário da Execução [(A/D)+(B/D)+(C/D)]: | [8 empty] | 23.98
Material |  |  |  | Código | Unid | Custo | Consumo |  | Custo Unitário
TUBO DE ESGOTO PRIMARIO DE PVC BRANCO SERIE NORMAL(1.1/2") - 40MM - TIGRE, AMANCO OU EQUIVALENTE |  |  |  | 062530 | M | 6 | 1.15 |  | 6.9
LIXA D AGUA N. 100 |  |  |  | 063341 | UN | 2.38 | 0.0163 |  | 0.03
ADESIVO PARA TUBO DE PVC RIGIDO |  |  |  | 069513 | KG | 56.83 | 0.00106 |  | 0.06
SOLUCAO LIMPADORA PARA PVC RIGIDO |  |  |  | 069514 | L | 72.23 | 0.0005 |  | 0.03
(F) Total: | [8 empty] | 7.02
Serviços |  |  |  | Código | Unid | Custo | Consumo |  | Custo Unitário
(G) Total: | [8 empty] | 0
Itens de transporte |  | Código | Unid | Fórmula | X1 | X2 | X3 | Custo Unit. | Consumo | Custo Unitário
(H) Total: | [8 empty] | 0
Custo Direto Total (E)+(F)+(G)+(H): | [8 empty] | 31
BDI: | [8 empty] | 10.31
Preço Unitário Total: | [8 empty] | 41.31
Planilha: | 3 - COZINHA
Serviço: | 090302 - Tubo de PVC rígido soldável branco, para esgoto, série normal, diâmetro 50mm (2"), inclusive conexões | [7 empty] | Unidade: | m
Base: | LABOR - 2024 | Código Base: |  | 141907 |  | Fonte: | LABOR |  | Versão: | 1
Equipamento |  | Código | Unid | Quant. | Ut. Pr. | Ut. Impr. | Vl. Hr. Prod | Vl. Hr. Imp. | Custo Horário
(A) Total: | [8 empty] | 0
Mão-de-obra |  | Código | Unid | Sal/Hora | Encargos(%) | Sal/Hora c/ LS | Consumo |  | Custo Horário
AJUDANTE (AJUDANTE PRATICO - SINDUSCON) |  | 010101 | H | 8.53 | 157.27 | 21.94 | 0.6 |  | 13.16
ENCANADOR (OFICIAL - SINDUSCON) |  | 010118 | H | 10.12 | 157.27 | 26.03 | 0.6 |  | 15.61
(B) Total: | [8 empty] | 28.77
Itens de incidência |  | Código | Fator |  | MO | EQ | MA | Custo
(C) Total: | [8 empty] | 0
Custo Horário da Execução (A)+(B)+(C): | [8 empty] | 28.77
(D) Produção da Equipe: | [8 empty] | 1
(E) Custo Unitário da Execução [(A/D)+(B/D)+(C/D)]: | [8 empty] | 28.77
Material |  |  |  | Código | Unid | Custo | Consumo |  | Custo Unitário
TUBO DE ESGOTO PRIMARIO DE PVC BRANCO SERIE NORMAL (2") - 50MM - TIGRE, AMANCO OU EQUIVALENTE |  |  |  | 062531 | M | 8.99 | 1.15 |  | 10.33
LIXA D AGUA N. 100 |  |  |  | 063341 | UN | 2.38 | 0.0177 |  | 0.04
ADESIVO PARA TUBO DE PVC RIGIDO |  |  |  | 069513 | KG | 56.83 | 0.0015 |  | 0.08
SOLUCAO LIMPADORA PARA PVC RIGIDO |  |  |  | 069514 | L | 72.23 | 0.0007 |  | 0.05
(F) Total: | [8 empty] | 10.5
Serviços |  |  |  | Código | Unid | Custo | Consumo |  | Custo Unitário
(G) Total: | [8 empty] | 0
Itens de transporte |  | Código | Unid | Fórmula | X1 | X2 | X3 | Custo Unit. | Consumo | Custo Unitário
(H) Total: | [8 empty] | 0
Custo Direto Total (E)+(F)+(G)+(H): | [8 empty] | 39.27
BDI: | [8 empty] | 13.06
Preço Unitário Total: | [8 empty] | 52.33
Planilha: | 3 - COZINHA
Serviço: | 090303 - Tubo de PVC rígido soldável branco, para esgoto, série normal, diâmetro 75mm (3"), inclusive conexões | [7 empty] | Unidade: | m
Base: | LABOR - 2024 | Código Base: |  | 141908 |  | Fonte: | LABOR |  | Versão: | 1
Equipamento |  | Código | Unid | Quant. | Ut. Pr. | Ut. Impr. | Vl. Hr. Prod | Vl. Hr. Imp. | Custo Horário
(A) Total: | [8 empty] | 0
Mão-de-obra |  | Código | Unid | Sal/Hora | Encargos(%) | Sal/Hora c/ LS | Consumo |  | Custo Horário
AJUDANTE (AJUDANTE PRATICO - SINDUSCON) |  | 010101 | H | 8.53 | 157.27 | 21.94 | 0.9 |  | 19.74
ENCANADOR (OFICIAL - SINDUSCON) |  | 010118 | H | 10.12 | 157.27 | 26.03 | 0.9 |  | 23.42
(B) Total: | [8 empty] | 43.16
Itens de incidência |  | Código | Fator |  | MO | EQ | MA | Custo
(C) Total: | [8 empty] | 0
Custo Horário da Execução (A)+(B)+(C): | [8 empty] | 43.16
(D) Produção da Equipe: | [8 empty] | 1
(E) Custo Unitário da Execução [(A/D)+(B/D)+(C/D)]: | [8 empty] | 43.16
Material |  |  |  | Código | Unid | Custo | Consumo |  | Custo Unitário
TUBO DE ESGOTO PRIMARIO DE PVC BRANCO SERIE NORMAL (3") - 75MM - TIGRE, AMANCO OU EQUIVALENTE |  |  |  | 062532 | M | 15.22 | 1.15 |  | 17.5
LIXA D AGUA N. 100 |  |  |  | 063341 | UN | 2.38 | 0.0212 |  | 0.05
ADESIVO PARA TUBO DE PVC RIGIDO |  |  |  | 069513 | KG | 56.83 | 0.00273 |  | 0.15
SOLUCAO LIMPADORA PARA PVC RIGIDO |  |  |  | 069514 | L | 72.23 | 0.0011 |  | 0.07
(F) Total: | [8 empty] | 17.77
Serviços |  |  |  | Código | Unid | Custo | Consumo |  | Custo Unitário
(G) Total: | [8 empty] | 0
Itens de transporte |  | Código | Unid | Fórmula | X1 | X2 | X3 | Custo Unit. | Consumo | Custo Unitário
(H) Total: | [8 empty] | 0
Custo Direto Total (E)+(F)+(G)+(H): | [8 empty] | 60.93
BDI: | [8 empty] | 20.26
Preço Unitário Total: | [8 empty] | 81.19
Planilha: | 3 - COZINHA
Serviço: | 090401 - Caixa sifonada em PVC, diâm. 150mm, com grelha e porta grelha quadrados, em aço inox | [7 empty] | Unidade: | und
Base: | LABOR - 2024 | Código Base: |  | 142111 |  | Fonte: | LABOR |  | Versão: | 1
Equipamento |  | Código | Unid | Quant. | Ut. Pr. | Ut. Impr. | Vl. Hr. Prod | Vl. Hr. Imp. | Custo Horário
(A) Total: | [8 empty] | 0
Mão-de-obra |  | Código | Unid | Sal/Hora | Encargos(%) | Sal/Hora c/ LS | Consumo |  | Custo Horário
AJUDANTE (AJUDANTE PRATICO - SINDUSCON) |  | 010101 | H | 8.53 | 157.27 | 21.94 | 0.98 |  | 21.5
ENCANADOR (OFICIAL - SINDUSCON) |  | 010118 | H | 10.12 | 157.27 | 26.03 | 0.98 |  | 25.5
(B) Total: | [8 empty] | 47
Itens de incidência |  | Código | Fator |  | MO | EQ | MA | Custo
(C) Total: | [8 empty] | 0
Custo Horário da Execução (A)+(B)+(C): | [8 empty] | 47
(D) Produção da Equipe: | [8 empty] | 1
(E) Custo Unitário da Execução [(A/D)+(B/D)+(C/D)]: | [8 empty] | 47
Material |  |  |  | Código | Unid | Custo | Consumo |  | Custo Unitário
CX SIF MONTADA C/ GRELHA E PORTA GRELHA QUADRADO INOX 150X150X50MM |  |  |  | 069409 | UN | 91.6 | 1 |  | 91.6
(F) Total: | [8 empty] | 91.6
Serviços |  |  |  | Código | Unid | Custo | Consumo |  | Custo Unitário
(G) Total: | [8 empty] | 0
Itens de transporte |  | Código | Unid | Fórmula | X1 | X2 | X3 | Custo Unit. | Consumo | Custo Unitário
(H) Total: | [8 empty] | 0
Custo Direto Total (E)+(F)+(G)+(H): | [8 empty] | 138.6
BDI: | [8 empty] | 46.08
Preço Unitário Total: | [8 empty] | 184.68
Planilha: | 3 - COZINHA
Serviço: | 090501 - Abertura e fechamento de rasgos em alvenaria, para passagem de tubulações, diâm. 1/2" a 1" | [7 empty] | Unidade: | m
Base: | LABOR - 2024 | Código Base: |  | 142201 |  | Fonte: | LABOR |  | Versão: | 1
Equipamento |  | Código | Unid | Quant. | Ut. Pr. | Ut. Impr. | Vl. Hr. Prod | Vl. Hr. Imp. | Custo Horário
(A) Total: | [8 empty] | 0
Mão-de-obra |  | Código | Unid | Sal/Hora | Encargos(%) | Sal/Hora c/ LS | Consumo |  | Custo Horário
AJUDANTE (AJUDANTE PRATICO - SINDUSCON) |  | 010101 | H | 8.53 | 157.27 | 21.94 | 0.25 |  | 5.48
ENCANADOR (OFICIAL - SINDUSCON) |  | 010118 | H | 10.12 | 157.27 | 26.03 | 0.1 |  | 2.6
PEDREIRO (OFICIAL - SINDUSCON) |  | 010139 | H | 10.12 | 157.27 | 26.03 | 0.15 |  | 3.9
SERVENTE (AUXILIAR DE OBRAS - SINDUSCON) |  | 010146 | H | 7.65 | 157.27 | 19.68 | 0.1 |  | 1.96
(B) Total: | [8 empty] | 13.94
Itens de incidência |  | Código | Fator |  | MO | EQ | MA | Custo
(C) Total: | [8 empty] | 0
Custo Horário da Execução (A)+(B)+(C): | [8 empty] | 13.94
(D) Produção da Equipe: | [8 empty] | 1
(E) Custo Unitário da Execução [(A/D)+(B/D)+(C/D)]: | [8 empty] | 13.94
Material |  |  |  | Código | Unid | Custo | Consumo |  | Custo Unitário
AREIA LAVADA MEDIA |  |  |  | 020503 | M3 | 142.78 | 0.0002 |  | 0.02
CAL HIDRATADO P/ ARGAMASSA CH III |  |  |  | 020505 | KG | 1.07 | 0.036 |  | 0.03
CIMENTO PORTLAND CP III - 40 |  |  |  | 020508 | KG | 0.59 | 0.003 |  | 0
(F) Total: | [8 empty] | 0.05
Serviços |  |  |  | Código | Unid | Custo | Consumo |  | Custo Unitário
(G) Total: | [8 empty] | 0
Itens de transporte |  | Código | Unid | Fórmula | X1 | X2 | X3 | Custo Unit. | Consumo | Custo Unitário
(H) Total: | [8 empty] | 0
Custo Direto Total (E)+(F)+(G)+(H): | [8 empty] | 13.99
BDI: | [8 empty] | 4.65
Preço Unitário Total: | [8 empty] | 18.64
Planilha: | 3 - COZINHA
Serviço: | 090502 - Abertura e fechamento de rasgos em alvenaria, para passagem de tubulações, diâm. 11/4" a 2" | [7 empty] | Unidade: | m
Base: | LABOR - 2024 | Código Base: |  | 142202 |  | Fonte: | LABOR |  | Versão: | 1
Equipamento |  | Código | Unid | Quant. | Ut. Pr. | Ut. Impr. | Vl. Hr. Prod | Vl. Hr. Imp. | Custo Horário
(A) Total: | [8 empty] | 0
Mão-de-obra |  | Código | Unid | Sal/Hora | Encargos(%) | Sal/Hora c/ LS | Consumo |  | Custo Horário
AJUDANTE (AJUDANTE PRATICO - SINDUSCON) |  | 010101 | H | 8.53 | 157.27 | 21.94 | 0.4 |  | 8.77
ENCANADOR (OFICIAL - SINDUSCON) |  | 010118 | H | 10.12 | 157.27 | 26.03 | 0.15 |  | 3.9
PEDREIRO (OFICIAL - SINDUSCON) |  | 010139 | H | 10.12 | 157.27 | 26.03 | 0.2 |  | 5.2
SERVENTE (AUXILIAR DE OBRAS - SINDUSCON) |  | 010146 | H | 7.65 | 157.27 | 19.68 | 0.15 |  | 2.95
(B) Total: | [8 empty] | 20.82
Itens de incidência |  | Código | Fator |  | MO | EQ | MA | Custo
(C) Total: | [8 empty] | 0
Custo Horário da Execução (A)+(B)+(C): | [8 empty] | 20.82
(D) Produção da Equipe: | [8 empty] | 1
(E) Custo Unitário da Execução [(A/D)+(B/D)+(C/D)]: | [8 empty] | 20.82
Material |  |  |  | Código | Unid | Custo | Consumo |  | Custo Unitário
AREIA LAVADA MEDIA |  |  |  | 020503 | M3 | 142.78 | 0.0005 |  | 0.07
CAL HIDRATADO P/ ARGAMASSA CH III |  |  |  | 020505 | KG | 1.07 | 0.073 |  | 0.07
CIMENTO PORTLAND CP III - 40 |  |  |  | 020508 | KG | 0.59 | 0.06 |  | 0.03
(F) Total: | [8 empty] | 0.17
Serviços |  |  |  | Código | Unid | Custo | Consumo |  | Custo Unitário
(G) Total: | [8 empty] | 0
Itens de transporte |  | Código | Unid | Fórmula | X1 | X2 | X3 | Custo Unit. | Consumo | Custo Unitário
(H) Total: | [8 empty] | 0
Custo Direto Total (E)+(F)+(G)+(H): | [8 empty] | 20.99
BDI: | [8 empty] | 6.98
Preço Unitário Total: | [8 empty] | 27.97
Planilha: | 3 - COZINHA
Serviço: | 090503 - Abertura e fechamento de rasgos em concreto, para passagem de tubulações, diâm. 11/4" a 2" | [7 empty] | Unidade: | m
Base: | LABOR - 2024 | Código Base: |  | 142205 |  | Fonte: | LABOR |  | Versão: | 1
Equipamento |  | Código | Unid | Quant. | Ut. Pr. | Ut. Impr. | Vl. Hr. Prod | Vl. Hr. Imp. | Custo Horário
(A) Total: | [8 empty] | 0
Mão-de-obra |  | Código | Unid | Sal/Hora | Encargos(%) | Sal/Hora c/ LS | Consumo |  | Custo Horário
AJUDANTE (AJUDANTE PRATICO - SINDUSCON) |  | 010101 | H | 8.53 | 157.27 | 21.94 | 1 |  | 21.94
ENCANADOR (OFICIAL - SINDUSCON) |  | 010118 | H | 10.12 | 157.27 | 26.03 | 0.4 |  | 10.41
PEDREIRO (OFICIAL - SINDUSCON) |  | 010139 | H | 10.12 | 157.27 | 26.03 | 0.2 |  | 5.2
SERVENTE (AUXILIAR DE OBRAS - SINDUSCON) |  | 010146 | H | 7.65 | 157.27 | 19.68 | 0.15 |  | 2.95
(B) Total: | [8 empty] | 40.5
Itens de incidência |  | Código | Fator |  | MO | EQ | MA | Custo
(C) Total: | [8 empty] | 0
Custo Horário da Execução (A)+(B)+(C): | [8 empty] | 40.5
(D) Produção da Equipe: | [8 empty] | 1
(E) Custo Unitário da Execução [(A/D)+(B/D)+(C/D)]: | [8 empty] | 40.5
Material |  |  |  | Código | Unid | Custo | Consumo |  | Custo Unitário
AREIA LAVADA MEDIA |  |  |  | 020503 | M3 | 142.78 | 0.0005 |  | 0.07
CAL HIDRATADO P/ ARGAMASSA CH III |  |  |  | 020505 | KG | 1.07 | 0.073 |  | 0.07
CIMENTO PORTLAND CP III - 40 |  |  |  | 020508 | KG | 0.59 | 0.06 |  | 0.03
(F) Total: | [8 empty] | 0.17
Serviços |  |  |  | Código | Unid | Custo | Consumo |  | Custo Unitário
(G) Total: | [8 empty] | 0
Itens de transporte |  | Código | Unid | Fórmula | X1 | X2 | X3 | Custo Unit. | Consumo | Custo Unitário
(H) Total: | [8 empty] | 0
Custo Direto Total (E)+(F)+(G)+(H): | [8 empty] | 40.67
BDI: | [8 empty] | 13.52
Preço Unitário Total: | [8 empty] | 54.19
Planilha: | 3 - COZINHA
Serviço: | 090504 - Abertura e fechamento de rasgos em concreto, para passagem de tubulações, diâm. 2 1/2"a 4" | [7 empty] | Unidade: | m
Base: | LABOR - 2024 | Código Base: |  | 142206 |  | Fonte: | LABOR |  | Versão: | 1
Equipamento |  | Código | Unid | Quant. | Ut. Pr. | Ut. Impr. | Vl. Hr. Prod | Vl. Hr. Imp. | Custo Horário
(A) Total: | [8 empty] | 0
Mão-de-obra |  | Código | Unid | Sal/Hora | Encargos(%) | Sal/Hora c/ LS | Consumo |  | Custo Horário
AJUDANTE (AJUDANTE PRATICO - SINDUSCON) |  | 010101 | H | 8.53 | 157.27 | 21.94 | 1.5 |  | 32.91
ENCANADOR (OFICIAL - SINDUSCON) |  | 010118 | H | 10.12 | 157.27 | 26.03 | 0.5 |  | 13.01
PEDREIRO (OFICIAL - SINDUSCON) |  | 010139 | H | 10.12 | 157.27 | 26.03 | 0.33 |  | 8.58
SERVENTE (AUXILIAR DE OBRAS - SINDUSCON) |  | 010146 | H | 7.65 | 157.27 | 19.68 | 0.21 |  | 4.13
(B) Total: | [8 empty] | 58.63
Itens de incidência |  | Código | Fator |  | MO | EQ | MA | Custo
(C) Total: | [8 empty] | 0
Custo Horário da Execução (A)+(B)+(C): | [8 empty] | 58.63
(D) Produção da Equipe: | [8 empty] | 1
(E) Custo Unitário da Execução [(A/D)+(B/D)+(C/D)]: | [8 empty] | 58.63
Material |  |  |  | Código | Unid | Custo | Consumo |  | Custo Unitário
AREIA LAVADA MEDIA |  |  |  | 020503 | M3 | 142.78 | 0.0015 |  | 0.21
CAL HIDRATADO P/ ARGAMASSA CH III |  |  |  | 020505 | KG | 1.07 | 0.22 |  | 0.23
CIMENTO PORTLAND CP III - 40 |  |  |  | 020508 | KG | 0.59 | 0.18 |  | 0.1
(F) Total: | [8 empty] | 0.54
Serviços |  |  |  | Código | Unid | Custo | Consumo |  | Custo Unitário
(G) Total: | [8 empty] | 0
Itens de transporte |  | Código | Unid | Fórmula | X1 | X2 | X3 | Custo Unit. | Consumo | Custo Unitário
(H) Total: | [8 empty] | 0
Custo Direto Total (E)+(F)+(G)+(H): | [8 empty] | 59.17
BDI: | [8 empty] | 19.67
Preço Unitário Total: | [8 empty] | 78.84
Planilha: | 3 - COZINHA
Serviço: | 090601 - Furo em alvenaria para diâmetros maiores que 40 mm e menores ou iguais a 75 mm | [7 empty] | Unidade: | und
Base: | BASE LOCAL | Código Base: |  | 2D31.000023 |  | Fonte: | PRÓPRIA |  | Versão: | 1
Equipamento |  | Código | Unid | Quant. | Ut. Pr. | Ut. Impr. | Vl. Hr. Prod | Vl. Hr. Imp. | Custo Horário
(A) Total: | [8 empty] | 0
Mão-de-obra |  | Código | Unid | Sal/Hora | Encargos(%) | Sal/Hora c/ LS | Consumo |  | Custo Horário
AJUDANTE (AJUDANTE PRATICO - SINDUSCON) - fonte : (LABOR) |  | 010101 | H | 8.53 | 157.27 | 21.94 | 0.12328 |  | 2.7
ENCANADOR (OFICIAL - SINDUSCON) - fonte : (LABOR) |  | 010118 | H | 10.12 | 157.27 | 26.03 | 0.79089 |  | 20.58
(B) Total: | [8 empty] | 23.28
Itens de incidência |  | Código | Fator |  | MO | EQ | MA | Custo
(C) Total: | [8 empty] | 0
Custo Horário da Execução (A)+(B)+(C): | [8 empty] | 23.28
(D) Produção da Equipe: | [8 empty] | 1
(E) Custo Unitário da Execução [(A/D)+(B/D)+(C/D)]: | [8 empty] | 23.28
Material |  |  |  | Código | Unid | Custo | Consumo |  | Custo Unitário
(F) Total: | [8 empty] | 0
Serviços |  |  |  | Código | Unid | Custo | Consumo |  | Custo Unitário
(G) Total: | [8 empty] | 0
Itens de transporte |  | Código | Unid | Fórmula | X1 | X2 | X3 | Custo Unit. | Consumo | Custo Unitário
(H) Total: | [8 empty] | 0
Custo Direto Total (E)+(F)+(G)+(H): | [8 empty] | 23.28
BDI: | [8 empty] | 7.74
Preço Unitário Total: | [8 empty] | 31.02
Planilha: | 3 - COZINHA
Serviço: | 090701 - Fornecimento e instalação de chapas lisas de fibrocimento, esp. 10 mm, para fechamento dos shafts de passagem das tubulações hidrossanitárias (prumadas) | [7 empty] | Unidade: | m2
Base: | BASE LOCAL | Código Base: |  | 2D31.000010 |  | Fonte: | PRÓPRIA |  | Versão: | 1
Equipamento |  | Código | Unid | Quant. | Ut. Pr. | Ut. Impr. | Vl. Hr. Prod | Vl. Hr. Imp. | Custo Horário
(A) Total: | [8 empty] | 0
Mão-de-obra |  | Código | Unid | Sal/Hora | Encargos(%) | Sal/Hora c/ LS | Consumo |  | Custo Horário
AJUDANTE (AJUDANTE PRATICO - SINDUSCON) - fonte : (LABOR) |  | 010101 | H | 8.53 | 157.27 | 21.94 | 3 |  | 65.82
CARPINTEIRO (OFICIAL - SINDUSCON) - fonte : (LABOR) |  | 010111 | H | 10.12 | 157.27 | 26.03 | 3 |  | 78.09
(B) Total: | [8 empty] | 143.91
Itens de incidência |  | Código | Fator |  | MO | EQ | MA | Custo
(C) Total: | [8 empty] | 0
Custo Horário da Execução (A)+(B)+(C): | [8 empty] | 143.91
(D) Produção da Equipe: | [8 empty] | 1
(E) Custo Unitário da Execução [(A/D)+(B/D)+(C/D)]: | [8 empty] | 143.91
Material |  |  |  | Código | Unid | Custo | Consumo |  | Custo Unitário
PLACA CIMENTICIA LISA E = 10 MM, DE 1,20 X *2,50* M (SEM AMIANTO) - fonte : (SINAPI) |  |  |  | 00011062 | M2 | 54.36 | 1.1 |  | 59.79
(F) Total: | [8 empty] | 59.79
Serviços |  |  |  | Código | Unid | Custo | Consumo |  | Custo Unitário
(G) Total: | [8 empty] | 0
Itens de transporte |  | Código | Unid | Fórmula | X1 | X2 | X3 | Custo Unit. | Consumo | Custo Unitário
(H) Total: | [8 empty] | 0
Custo Direto Total (E)+(F)+(G)+(H): | [8 empty] | 203.7
BDI: | [8 empty] | 67.73
Preço Unitário Total: | [8 empty] | 271.43
Planilha: | 3 - COZINHA
Serviço: | 100101 - Duto exaustor em aço inox 304 N.22, acabamento natural, diâmetro de 30 cm | [7 empty] | Unidade: | m
Base: | BASE LOCAL | Código Base: |  | 3428.000174 |  | Fonte: | PRÓPRIA |  | Versão: | 1
Equipamento |  | Código | Unid | Quant. | Ut. Pr. | Ut. Impr. | Vl. Hr. Prod | Vl. Hr. Imp. | Custo Horário
(A) Total: | [8 empty] | 0
Mão-de-obra |  | Código | Unid | Sal/Hora | Encargos(%) | Sal/Hora c/ LS | Consumo |  | Custo Horário
AJUDANTE (AJUDANTE PRATICO - SINDUSCON) - fonte : (LABOR) |  | 010101 | H | 8.53 | 157.27 | 21.94 | 0.4 |  | 8.77
MONTADOR (SINTRACONST) - fonte : (LABOR) |  | 010130 | H | 13.35 | 157.27 | 34.34 | 0.4 |  | 13.73
(B) Total: | [8 empty] | 22.5
Itens de incidência |  | Código | Fator |  | MO | EQ | MA | Custo
INDICE DE FABRICAÇÃO |  | "IF" | 0.52 |  |  |  | X | 117.43
(C) Total: | [8 empty] | 117.43
Custo Horário da Execução (A)+(B)+(C): | [8 empty] | 139.93
(D) Produção da Equipe: | [8 empty] | 1
(E) Custo Unitário da Execução [(A/D)+(B/D)+(C/D)]: | [8 empty] | 139.93
Material |  |  |  | Código | Unid | Custo | Consumo |  | Custo Unitário
CHAPA ACO INOX 304 Nº 22 (1/32" - 0,79MM) ACABAMENTO NATURAL - fonte : (LABOR) (Incidências: IF) |  |  |  | 078423 | M2 | 240.25 | 0.94 |  | 225.83
(F) Total: | [8 empty] | 225.83
Serviços |  |  |  | Código | Unid | Custo | Consumo |  | Custo Unitário
(G) Total: | [8 empty] | 0
Itens de transporte |  | Código | Unid | Fórmula | X1 | X2 | X3 | Custo Unit. | Consumo | Custo Unitário
(H) Total: | [8 empty] | 0
Custo Direto Total (E)+(F)+(G)+(H): | [8 empty] | 365.76
BDI: | [8 empty] | 121.62
Preço Unitário Total: | [8 empty] | 487.38
Planilha: | 3 - COZINHA
Serviço: | 100102 - Coifa em chapa inox 304, nº22 (0.8mm), completa inclusive exaustor de 1/2 hp de potência, conforme detalhe em projeto | [7 empty] | Unidade: | und
Base: | LABOR - 2024 | Código Base: |  | 180811 |  | Fonte: | LABOR |  | Versão: | 1
Equipamento |  | Código | Unid | Quant. | Ut. Pr. | Ut. Impr. | Vl. Hr. Prod | Vl. Hr. Imp. | Custo Horário
(A) Total: | [8 empty] | 0
Mão-de-obra |  | Código | Unid | Sal/Hora | Encargos(%) | Sal/Hora c/ LS | Consumo |  | Custo Horário
(B) Total: | [8 empty] | 0
Itens de incidência |  | Código | Fator |  | MO | EQ | MA | Custo
(C) Total: | [8 empty] | 0
Custo Horário da Execução (A)+(B)+(C): | [8 empty] | 0
(D) Produção da Equipe: | [8 empty] | 1
(E) Custo Unitário da Execução [(A/D)+(B/D)+(C/D)]: | [8 empty] | 0
Material |  |  |  | Código | Unid | Custo | Consumo |  | Custo Unitário
COIFA ACO INOX 304 CH 22 - DIM 2.20 X 1.16M, DUTO DE 3M, INCLUSIVE EXAUSTOR - COMPLETA |  |  |  | 079286 | UN | 10109.72 | 1 |  | 10109.72
(F) Total: | [8 empty] | 10109.72
Serviços |  |  |  | Código | Unid | Custo | Consumo |  | Custo Unitário
(G) Total: | [8 empty] | 0
Itens de transporte |  | Código | Unid | Fórmula | X1 | X2 | X3 | Custo Unit. | Consumo | Custo Unitário
(H) Total: | [8 empty] | 0
Custo Direto Total (E)+(F)+(G)+(H): | [8 empty] | 10109.72
BDI: | [8 empty] | 1574.08
Preço Unitário Total: | [8 empty] | 11683.8
Planilha: | 3 - COZINHA
Serviço: | 110101 - Lavatório de louça branca com coluna, padrão popular Izy ? Deca, Celite ou equivalente, inclusive sifão em PVC rígido 1? x1/2?, válvula em PVC 1?, engate flexível em PVC 1/2" x 30cm e parafusos para fixação, exclusive torneira | [7 empty] | Unidade: | und
Base: | LABOR - 2024 | Código Base: |  | 170120 |  | Fonte: | LABOR |  | Versão: | 1
Equipamento |  | Código | Unid | Quant. | Ut. Pr. | Ut. Impr. | Vl. Hr. Prod | Vl. Hr. Imp. | Custo Horário
(A) Total: | [8 empty] | 0
Mão-de-obra |  | Código | Unid | Sal/Hora | Encargos(%) | Sal/Hora c/ LS | Consumo |  | Custo Horário
AJUDANTE (AJUDANTE PRATICO - SINDUSCON) |  | 010101 | H | 8.53 | 157.27 | 21.94 | 2.55 |  | 55.94
ENCANADOR (OFICIAL - SINDUSCON) |  | 010118 | H | 10.12 | 157.27 | 26.03 | 2.55 |  | 66.37
(B) Total: | [8 empty] | 122.31
Itens de incidência |  | Código | Fator |  | MO | EQ | MA | Custo
(C) Total: | [8 empty] | 0
Custo Horário da Execução (A)+(B)+(C): | [8 empty] | 122.31
(D) Produção da Equipe: | [8 empty] | 1
(E) Custo Unitário da Execução [(A/D)+(B/D)+(C/D)]: | [8 empty] | 122.31
Material |  |  |  | Código | Unid | Custo | Consumo |  | Custo Unitário
CONJUNTO PARAFUSO ACO INOX 304 ROSCA SOBERBA 7,2MM PARA FIXACAO DE BACIA/MICTORIOS |  |  |  | 026550 | UN | 12.23 | 1 |  | 12.23
VALVULA DE PVC 1" PARA LAVATORIO C/ UNHO |  |  |  | 064006 | UN | 9.25 | 1 |  | 9.25
SIFAO DE PVC RIGIDO TIPO COPO 1" X 1 1/2" |  |  |  | 064507 | UN | 15.33 | 1 |  | 15.33
LAVATORIO BRANCO COM COLUNA BRANCO PADRAO POPULAR |  |  |  | 065831 | UN | 187.55 | 1 |  | 187.55
ENGATE FLEXIVEL EM PVC 1/2" X 30CM |  |  |  | 069505 | UN | 7.22 | 1 |  | 7.22
FITA DE VEDACAO 18MM X 50M |  |  |  | 069512 | M | 0.24 | 1.12 |  | 0.26
(F) Total: | [8 empty] | 231.84
Serviços |  |  |  | Código | Unid | Custo | Consumo |  | Custo Unitário
(G) Total: | [8 empty] | 0
Itens de transporte |  | Código | Unid | Fórmula | X1 | X2 | X3 | Custo Unit. | Consumo | Custo Unitário
(H) Total: | [8 empty] | 0
Custo Direto Total (E)+(F)+(G)+(H): | [8 empty] | 354.15
BDI: | [8 empty] | 117.75
Preço Unitário Total: | [8 empty] | 471.9
Planilha: | 3 - COZINHA
Serviço: | 110201 - Bancada superior em granito cinza polido espessura 2 cm, acabamento abaulado nas duas faces, dim.: 1,20x0,40 m | [7 empty] | Unidade: | und
Base: | BASE LOCAL | Código Base: |  | 2D31.000024 |  | Fonte: | PRÓPRIA |  | Versão: | 1
Equipamento |  | Código | Unid | Quant. | Ut. Pr. | Ut. Impr. | Vl. Hr. Prod | Vl. Hr. Imp. | Custo Horário
(A) Total: | [8 empty] | 0
Mão-de-obra |  | Código | Unid | Sal/Hora | Encargos(%) | Sal/Hora c/ LS | Consumo |  | Custo Horário
(B) Total: | [8 empty] | 0
Itens de incidência |  | Código | Fator |  | MO | EQ | MA | Custo
(C) Total: | [8 empty] | 0
Custo Horário da Execução (A)+(B)+(C): | [8 empty] | 0
(D) Produção da Equipe: | [8 empty] | 1
(E) Custo Unitário da Execução [(A/D)+(B/D)+(C/D)]: | [8 empty] | 0
Material |  |  |  | Código | Unid | Custo | Consumo |  | Custo Unitário
ACABAMENTO ABAULADO (MEIO BOLEADO OU MEIA CANA) PARA GRANITO/MARMORE - fonte : (LABOR) |  |  |  | 032584 | M | 31.17 | 3.2 |  | 99.74
(F) Total: | [8 empty] | 99.74
Serviços |  |  |  | Código | Unid | Custo | Consumo |  | Custo Unitário
Bancada de granito com espessura de 2 cm - fonte : (LABOR - 2024) |  |  |  | '170220 | m2 | 0.48 | 482.04 |  | 231.37
(G) Total: | [8 empty] | 231.37
Itens de transporte |  | Código | Unid | Fórmula | X1 | X2 | X3 | Custo Unit. | Consumo | Custo Unitário
(H) Total: | [8 empty] | 0
Custo Direto Total (E)+(F)+(G)+(H): | [8 empty] | 331.11
BDI: | [8 empty] | 110.09
Preço Unitário Total: | [8 empty] | 441.2
Planilha: | 3 - COZINHA
Serviço: | 110202 - Bancada superior em granito cinza polido espessura 2 cm, acabamento abaulado nas duas faces, dim.: 2,10x0,40 m | [7 empty] | Unidade: | und
Base: | BASE LOCAL | Código Base: |  | 2D31.000025 |  | Fonte: | PRÓPRIA |  | Versão: | 1
Equipamento |  | Código | Unid | Quant. | Ut. Pr. | Ut. Impr. | Vl. Hr. Prod | Vl. Hr. Imp. | Custo Horário
(A) Total: | [8 empty] | 0
Mão-de-obra |  | Código | Unid | Sal/Hora | Encargos(%) | Sal/Hora c/ LS | Consumo |  | Custo Horário
(B) Total: | [8 empty] | 0
Itens de incidência |  | Código | Fator |  | MO | EQ | MA | Custo
(C) Total: | [8 empty] | 0
Custo Horário da Execução (A)+(B)+(C): | [8 empty] | 0
(D) Produção da Equipe: | [8 empty] | 1
(E) Custo Unitário da Execução [(A/D)+(B/D)+(C/D)]: | [8 empty] | 0
Material |  |  |  | Código | Unid | Custo | Consumo |  | Custo Unitário
ACABAMENTO ABAULADO (MEIO BOLEADO OU MEIA CANA) PARA GRANITO/MARMORE - fonte : (LABOR) |  |  |  | 032584 | M | 31.17 | 5 |  | 155.85
(F) Total: | [8 empty] | 155.85
Serviços |  |  |  | Código | Unid | Custo | Consumo |  | Custo Unitário
Bancada de granito com espessura de 2 cm - fonte : (LABOR - 2024) |  |  |  | '170220 | m2 | 0.84 | 482.04 |  | 404.91
(G) Total: | [8 empty] | 404.91
Itens de transporte |  | Código | Unid | Fórmula | X1 | X2 | X3 | Custo Unit. | Consumo | Custo Unitário
(H) Total: | [8 empty] | 0
Custo Direto Total (E)+(F)+(G)+(H): | [8 empty] | 560.76
BDI: | [8 empty] | 186.45
Preço Unitário Total: | [8 empty] | 747.21
Planilha: | 3 - COZINHA
Serviço: | 110203 - Bancada inferior em granito cinza andorinha esp.2cm, apoiada em cant. 1.1/2x1.1/2x3/16" c/ trat. antiferrug. e pint esmalte sint, acab reto, rodabanca h=10cm, frontão 8x2cm, dim.: 1,20x0,60m | [7 empty] | Unidade: | und
Base: | BASE LOCAL | Código Base: |  | 3AA8.000016 |  | Fonte: | PRÓPRIA |  | Versão: | 1
Equipamento |  | Código | Unid | Quant. | Ut. Pr. | Ut. Impr. | Vl. Hr. Prod | Vl. Hr. Imp. | Custo Horário
(A) Total: | [8 empty] | 0
Mão-de-obra |  | Código | Unid | Sal/Hora | Encargos(%) | Sal/Hora c/ LS | Consumo |  | Custo Horário
(B) Total: | [8 empty] | 0
Itens de incidência |  | Código | Fator |  | MO | EQ | MA | Custo
(C) Total: | [8 empty] | 0
Custo Horário da Execução (A)+(B)+(C): | [8 empty] | 0
(D) Produção da Equipe: | [8 empty] | 1
(E) Custo Unitário da Execução [(A/D)+(B/D)+(C/D)]: | [8 empty] | 0
Material |  |  |  | Código | Unid | Custo | Consumo |  | Custo Unitário
RODAPE OU RODABANCADA EM GRANITO, POLIDO, TIPO ANDORINHA/ QUARTZ/ CASTELO/ CORUMBA OU OUTROS EQUIVALENTES DA REGIAO, H= 10 CM, E= *2,0* CM - fonte : (SINAPI) |  |  |  | 00020231 | M | 35.35 | 1.2 |  | 42.42
ACABAMENTO ABAULADO (MEIO BOLEADO OU MEIA CANA) PARA GRANITO/MARMORE - fonte : (LABOR) |  |  |  | 032584 | M | 31.17 | 2.4 |  | 74.8
FRONTÃO GRANITO CINZA ANDORINHA 8 X 2CM - fonte : (LABOR) |  |  |  | 034919 | M | 25.1 | 2.4 |  | 60.24
(F) Total: | [8 empty] | 177.46
Serviços |  |  |  | Código | Unid | Custo | Consumo |  | Custo Unitário
Assentamento de rodapé de mármore ou granito com aresta boleada, assentado com argamassa de cimento, cal hidratada CH1 e areia no traço 1:0,5:8, incl. rejuntamento c/ cimento branco, dim. 10x1.5cm, EXCLUSIVE fornecimento de rodapé - fonte : (LABOR - 2024) |  |  |  | '130318 | m | 1.2 | 45.28 |  | 54.33
Cantoneira de ferro galvanizado 1 1/2" x 1 1/2" x 3/16" - fonte : (LABOR - 2024) |  |  |  | '150915 | m | 1.6 | 117.23 |  | 187.56
Bancada de granito com espessura de 2 cm - fonte : (LABOR - 2024) |  |  |  | '170220 | m2 | 0.72 | 482.04 |  | 347.06
Pintura sobre metal, aplicação manual, com duas demãos de tinta esmalte sintético, referência Suvinil, Coral ou Metalatex, inclusive uma demão de fundo anticorrosivo - fonte : (LABOR - 2024) |  |  |  | '190417 | m2 | 0.25908 | 50.58 |  | 13.1
(G) Total: | [8 empty] | 602.05
Itens de transporte |  | Código | Unid | Fórmula | X1 | X2 | X3 | Custo Unit. | Consumo | Custo Unitário
(H) Total: | [8 empty] | 0
Custo Direto Total (E)+(F)+(G)+(H): | [8 empty] | 779.51
BDI: | [8 empty] | 259.19
Preço Unitário Total: | [8 empty] | 1038.7
Planilha: | 3 - COZINHA
Serviço: | 110204 - Bancada inferior em granito cinza andorinha esp.2cm, apoiada em cant. 1.1/2x1.1/2x3/16" c/ trat. antiferrug. e pint esmalte sint, acab reto, rodabanca h=10cm, frontão 8x2cm, dim.: 2,10x0,60m | [7 empty] | Unidade: | und
Base: | BASE LOCAL | Código Base: |  | 3AA8.000017 |  | Fonte: | PRÓPRIA |  | Versão: | 1
Equipamento |  | Código | Unid | Quant. | Ut. Pr. | Ut. Impr. | Vl. Hr. Prod | Vl. Hr. Imp. | Custo Horário
(A) Total: | [8 empty] | 0
Mão-de-obra |  | Código | Unid | Sal/Hora | Encargos(%) | Sal/Hora c/ LS | Consumo |  | Custo Horário
(B) Total: | [8 empty] | 0
Itens de incidência |  | Código | Fator |  | MO | EQ | MA | Custo
(C) Total: | [8 empty] | 0
Custo Horário da Execução (A)+(B)+(C): | [8 empty] | 0
(D) Produção da Equipe: | [8 empty] | 1
(E) Custo Unitário da Execução [(A/D)+(B/D)+(C/D)]: | [8 empty] | 0
Material |  |  |  | Código | Unid | Custo | Consumo |  | Custo Unitário
RODAPE OU RODABANCADA EM GRANITO, POLIDO, TIPO ANDORINHA/ QUARTZ/ CASTELO/ CORUMBA OU OUTROS EQUIVALENTES DA REGIAO, H= 10 CM, E= *2,0* CM - fonte : (SINAPI) |  |  |  | 00020231 | M | 35.35 | 2.1 |  | 74.23
ACABAMENTO ABAULADO (MEIO BOLEADO OU MEIA CANA) PARA GRANITO/MARMORE - fonte : (LABOR) |  |  |  | 032584 | M | 31.17 | 3.3 |  | 102.86
FRONTÃO GRANITO CINZA ANDORINHA 8 X 2CM - fonte : (LABOR) |  |  |  | 034919 | M | 25.1 | 3.3 |  | 82.83
(F) Total: | [8 empty] | 259.92
Serviços |  |  |  | Código | Unid | Custo | Consumo |  | Custo Unitário
Assentamento de rodapé de mármore ou granito com aresta boleada, assentado com argamassa de cimento, cal hidratada CH1 e areia no traço 1:0,5:8, incl. rejuntamento c/ cimento branco, dim. 10x1.5cm, EXCLUSIVE fornecimento de rodapé - fonte : (LABOR - 2024) |  |  |  | '130318 | m | 2.1 | 45.28 |  | 95.08
Cantoneira de ferro galvanizado 1 1/2" x 1 1/2" x 3/16" - fonte : (LABOR - 2024) |  |  |  | '150915 | m | 3.2 | 117.23 |  | 375.13
Bancada de granito com espessura de 2 cm - fonte : (LABOR - 2024) |  |  |  | '170220 | m2 | 1.26 | 482.04 |  | 607.37
Pintura sobre metal, aplicação manual, com duas demãos de tinta esmalte sintético, referência Suvinil, Coral ou Metalatex, inclusive uma demão de fundo anticorrosivo - fonte : (LABOR - 2024) |  |  |  | '190417 | m2 | 0.51816 | 50.58 |  | 26.2
(G) Total: | [8 empty] | 1103.78
Itens de transporte |  | Código | Unid | Fórmula | X1 | X2 | X3 | Custo Unit. | Consumo | Custo Unitário
(H) Total: | [8 empty] | 0
Custo Direto Total (E)+(F)+(G)+(H): | [8 empty] | 1363.7
BDI: | [8 empty] | 453.43
Preço Unitário Total: | [8 empty] | 1817.13
Planilha: | 3 - COZINHA
Serviço: | 110205 - Bancada em granito cinza andorinha L=0,60m, esp.2cm apoiada sobre cantoneiras 1.1/2"x1.1/2"x3/16"c/revest. antiferruginoso e pintura epoxi,incl. rodabanca h=10cm e acab. Boleado | [7 empty] | Unidade: | m
Base: | BASE LOCAL | Código Base: |  | 3AA8.000006 |  | Fonte: | PRÓPRIA |  | Versão: | 1
Equipamento |  | Código | Unid | Quant. | Ut. Pr. | Ut. Impr. | Vl. Hr. Prod | Vl. Hr. Imp. | Custo Horário
(A) Total: | [8 empty] | 0
Mão-de-obra |  | Código | Unid | Sal/Hora | Encargos(%) | Sal/Hora c/ LS | Consumo |  | Custo Horário
PEDREIRO (OFICIAL - SINDUSCON) - fonte : (LABOR) |  | 010139 | H | 10.12 | 157.27 | 26.03 | 0.2 |  | 5.2
SERVENTE (AUXILIAR DE OBRAS - SINDUSCON) - fonte : (LABOR) |  | 010146 | H | 7.65 | 157.27 | 19.68 | 0.2 |  | 3.93
(B) Total: | [8 empty] | 9.13
Itens de incidência |  | Código | Fator |  | MO | EQ | MA | Custo
(C) Total: | [8 empty] | 0
Custo Horário da Execução (A)+(B)+(C): | [8 empty] | 9.13
(D) Produção da Equipe: | [8 empty] | 1
(E) Custo Unitário da Execução [(A/D)+(B/D)+(C/D)]: | [8 empty] | 9.13
Material |  |  |  | Código | Unid | Custo | Consumo |  | Custo Unitário
RODAPE OU RODABANCADA EM GRANITO, POLIDO, TIPO ANDORINHA/ QUARTZ/ CASTELO/ CORUMBA OU OUTROS EQUIVALENTES DA REGIAO, H= 10 CM, E= *2,0* CM - fonte : (SINAPI) |  |  |  | 00020231 | M | 35.35 | 1 |  | 35.35
CHUMBADOR TIPO UR 3/8" - M10 - fonte : (LABOR) |  |  |  | 026651 | UN | 5.28 | 2 |  | 10.56
GRANITO CINZA ANDORINHA POLIDO ESP. 2CM P/ BANCAD - fonte : (LABOR) |  |  |  | 032505 | M2 | 326.23 | 0.6 |  | 195.73
ACABAMENTO BOLEADO PARA GRANITO/MARMORE - fonte : (LABOR) |  |  |  | 032587 | M | 49.75 | 1 |  | 49.75
(F) Total: | [8 empty] | 291.39
Serviços |  |  |  | Código | Unid | Custo | Consumo |  | Custo Unitário
Assentamento de rodapé de mármore ou granito com aresta boleada, assentado com argamassa de cimento, cal hidratada CH1 e areia no traço 1:0,5:8, incl. rejuntamento c/ cimento branco, dim. 10x1.5cm, EXCLUSIVE fornecimento de rodapé - fonte : (LABOR - 2024) |  |  |  | '130318 | m | 1 | 45.28 |  | 45.28
Cantoneira de ferro galvanizado 1 1/2" x 1 1/2" x 3/16" - fonte : (LABOR - 2024) |  |  |  | '150915 | m | 0.6 | 117.23 |  | 70.33
Pintura de superfície metálica com uma demão de primer Epoxi e duas demãos de tinta à base de Epoxi - fonte : (LABOR - 2024) |  |  |  | '190418 | m2 | 0.097 | 43.82 |  | 4.25
(G) Total: | [8 empty] | 119.86
Itens de transporte |  | Código | Unid | Fórmula | X1 | X2 | X3 | Custo Unit. | Consumo | Custo Unitário
(H) Total: | [8 empty] | 0
Custo Direto Total (E)+(F)+(G)+(H): | [8 empty] | 420.38
BDI: | [8 empty] | 139.78
Preço Unitário Total: | [8 empty] | 560.16
Planilha: | 3 - COZINHA
Serviço: | 110206 - Bancada e tanque para panelões em granito cinza andorinha, esp. 2cm, dim. 0.80x1.10m, base de concreto e apoio em alvenaria, frontão h=10cm, incl. válvula e sifão, exclusive torneira, conf. det. projeto | [7 empty] | Unidade: | und
Base: | LABOR - 2024 | Código Base: |  | 170222 |  | Fonte: | LABOR |  | Versão: | 1
Equipamento |  | Código | Unid | Quant. | Ut. Pr. | Ut. Impr. | Vl. Hr. Prod | Vl. Hr. Imp. | Custo Horário
(A) Total: | [8 empty] | 0
Mão-de-obra |  | Código | Unid | Sal/Hora | Encargos(%) | Sal/Hora c/ LS | Consumo |  | Custo Horário
AJUDANTE (AJUDANTE PRATICO - SINDUSCON) |  | 010101 | H | 8.53 | 157.27 | 21.94 | 4.805 |  | 105.42
AZULEJISTA (OFICIAL - SINDUSCON) |  | 010106 | H | 10.12 | 157.27 | 26.03 | 1.062 |  | 27.64
CARPINTEIRO (OFICIAL - SINDUSCON) |  | 010111 | H | 10.12 | 157.27 | 26.03 | 2.025 |  | 52.71
ENCANADOR (OFICIAL - SINDUSCON) |  | 010118 | H | 10.12 | 157.27 | 26.03 | 2.5 |  | 65.07
ARMADOR (OFICIAL - SINDUSCON) |  | 010121 | H | 10.12 | 157.27 | 26.03 | 0.28 |  | 7.28
GRANITEIRO/MARMORISTA (OFICIAL - SINDUSCON) |  | 010124 | H | 10.12 | 157.27 | 26.03 | 5.42 |  | 141.08
PEDREIRO (OFICIAL - SINDUSCON) |  | 010139 | H | 10.12 | 157.27 | 26.03 | 4.6995 |  | 122.32
SERVENTE (AUXILIAR DE OBRAS - SINDUSCON) |  | 010146 | H | 7.65 | 157.27 | 19.68 | 10.1763 |  | 200.27
(B) Total: | [8 empty] | 721.79
Itens de incidência |  | Código | Fator |  | MO | EQ | MA | Custo
(C) Total: | [8 empty] | 0
Custo Horário da Execução (A)+(B)+(C): | [8 empty] | 721.79
(D) Produção da Equipe: | [8 empty] | 1
(E) Custo Unitário da Execução [(A/D)+(B/D)+(C/D)]: | [8 empty] | 721.79
Material |  |  |  | Código | Unid | Custo | Consumo |  | Custo Unitário
AREIA LAVADA MEDIA |  |  |  | 020503 | M3 | 142.78 | 0.12737 |  | 18.18
CAL HIDRATADO P/ ARGAMASSA CH III |  |  |  | 020505 | KG | 1.07 | 2.7439 |  | 2.93
CIMENTO PORTLAND CP III - 40 |  |  |  | 020508 | KG | 0.59 | 34.0035 |  | 20.06
CIMENTO BRANCO NAO ESTRUTURAL |  |  |  | 020509 | KG | 4.22 | 0.43525 |  | 1.83
CIMENTO COLANTE INDUSTRIALIZADO AC I |  |  |  | 020510 | KG | 0.84 | 20.0295 |  | 16.82
BRITA 1 |  |  |  | 020517 | M3 | 160.69 | 0.020003 |  | 3.21
BRITA 2 |  |  |  | 020518 | M3 | 160.69 | 0.020003 |  | 3.21
SARRAFO DE MADEIRA PINUS 10 X 2.5CM |  |  |  | 020985 | M | 5.18 | 0.8 |  | 4.14
TABUA DE MADEIRA PINUS 30 X 2.5 CM |  |  |  | 020988 | M | 13.58 | 2.4 |  | 32.59
PONTALETE DE MADEIRA BRUTA DE 3ª 8.0 X 8.0 CM |  |  |  | 021009 | M | 9.98 | 1 |  | 9.98
CHAPA COMPENSADA RESINADA ESP. 12MM |  |  |  | 021032 | M2 | 37.13 | 0.645 |  | 23.94
ACO CA-50 DE 8.0MM |  |  |  | 021517 | KG | 6.39 | 3.85 |  | 24.6
BLOCO CERÂMICO 08 FUROS 09X19X19CM - DA FABRICA |  |  |  | 022586 | UN | 0.78 | 36 |  | 28.08
PREGO 18X27 |  |  |  | 026569 | KG | 12.45 | 0.375 |  | 4.66
ARAME RECOZIDO N.18 BWG |  |  |  | 027010 | KG | 13.3 | 0.07 |  | 0.93
DESMOLDANTE PARA FORMAS |  |  |  | 028008 | L | 15.8 | 0.15 |  | 2.37
AZULEJO BRANCO 15X15CM |  |  |  | 032001 | M2 | 65.67 | 1.828 |  | 120.04
GRANITO CINZA ANDORINHA POLIDO ESP. 2CM P/ BANCAD |  |  |  | 032505 | M2 | 326.23 | 2.71 |  | 884.08
CANTONEIRA DE ALUMINIO SEXTAVADA P/ ACABAMENTO |  |  |  | 033503 | M | 7.61 | 3.6 |  | 27.39
VALVULA DE ESCOAMENTO P/ PIA OU TANQUE 1.1/4" CROMADA |  |  |  | 064003 | UN | 89.91 | 1 |  | 89.91
SIFAO TIPO GARRAFA METAL CROMADO P/ LAVATORIO 1" X 1 1/2" |  |  |  | 064506 | UN | 149.94 | 1 |  | 149.94
FITA DE VEDACAO 18MM X 50M |  |  |  | 069512 | M | 0.24 | 1.5 |  | 0.36
(F) Total: | [8 empty] | 1469.25
Serviços |  |  |  | Código | Unid | Custo | Consumo |  | Custo Unitário
Betoneira capacidade nominal de 400 l, capacidade de mistura 280 l, motor elétrico trifásico potência de 2 cv, sem carregador - chp diurno |  |  |  | '330103 | chp | 0.037485 | 1.74 |  | 0.06
(G) Total: | [8 empty] | 0.06
Itens de transporte |  | Código | Unid | Fórmula | X1 | X2 | X3 | Custo Unit. | Consumo | Custo Unitário
(H) Total: | [8 empty] | 0
Custo Direto Total (E)+(F)+(G)+(H): | [8 empty] | 2191.1
BDI: | [8 empty] | 728.54
Preço Unitário Total: | [8 empty] | 2919.64
Planilha: | 3 - COZINHA
Serviço: | 110301 - Torneira para lavatório, de mesa, com ciclo fixo, antivandalismo, arejador e acabamento cromado, marcas de referência Fabrimar, Deca ou Docol | [7 empty] | Unidade: | und
Base: | BASE LOCAL | Código Base: |  | 3AA8.000007 |  | Fonte: | PRÓPRIA |  | Versão: | 1
Equipamento |  | Código | Unid | Quant. | Ut. Pr. | Ut. Impr. | Vl. Hr. Prod | Vl. Hr. Imp. | Custo Horário
(A) Total: | [8 empty] | 0
Mão-de-obra |  | Código | Unid | Sal/Hora | Encargos(%) | Sal/Hora c/ LS | Consumo |  | Custo Horário
(B) Total: | [8 empty] | 0
Itens de incidência |  | Código | Fator |  | MO | EQ | MA | Custo
(C) Total: | [8 empty] | 0
Custo Horário da Execução (A)+(B)+(C): | [8 empty] | 0
(D) Produção da Equipe: | [8 empty] | 1
(E) Custo Unitário da Execução [(A/D)+(B/D)+(C/D)]: | [8 empty] | 0
Material |  |  |  | Código | Unid | Custo | Consumo |  | Custo Unitário
TORNEIRA DE MESA P/ LAVATORIO PRESSMATIC COMPACT - CICLO FIXO - 1/2" - REF.: 00632906 - DOCOL OU EQUIVALENTE - fonte : (LABOR) |  |  |  | 066379 | UN | 485.31 | 1 |  | 485.31
(F) Total: | [8 empty] | 485.31
Serviços |  |  |  | Código | Unid | Custo | Consumo |  | Custo Unitário
Torneira para lavatório de parede sistema antivandalismo Biopress 1182-AV-BIO-140 ? Fabrimar ou equivalente - fonte : (LABOR - 2024) |  |  |  | '170353 | und | 1 | 31.23 |  | 31.23
(G) Total: | [8 empty] | 31.23
Itens de transporte |  | Código | Unid | Fórmula | X1 | X2 | X3 | Custo Unit. | Consumo | Custo Unitário
(H) Total: | [8 empty] | 0
Custo Direto Total (E)+(F)+(G)+(H): | [8 empty] | 516.54
BDI: | [8 empty] | 171.75
Preço Unitário Total: | [8 empty] | 688.29
Planilha: | 3 - COZINHA
Serviço: | 110302 - Torneira de parede, p/ cozinha, com saída para filtro, com bica giratória, inclusive filtro, referências: Lorenzetti 1144-C52, Forusi 2172, Fani 1868-C50, Oliveira Metais 2167-C50, ou equivalente técnico | [7 empty] | Unidade: | und
Base: | BASE LOCAL | Código Base: |  | 3AA8.000018 |  | Fonte: | PRÓPRIA |  | Versão: | 1
Equipamento |  | Código | Unid | Quant. | Ut. Pr. | Ut. Impr. | Vl. Hr. Prod | Vl. Hr. Imp. | Custo Horário
(A) Total: | [8 empty] | 0
Mão-de-obra |  | Código | Unid | Sal/Hora | Encargos(%) | Sal/Hora c/ LS | Consumo |  | Custo Horário
(B) Total: | [8 empty] | 0
Itens de incidência |  | Código | Fator |  | MO | EQ | MA | Custo
(C) Total: | [8 empty] | 0
Custo Horário da Execução (A)+(B)+(C): | [8 empty] | 0
(D) Produção da Equipe: | [8 empty] | 1
(E) Custo Unitário da Execução [(A/D)+(B/D)+(C/D)]: | [8 empty] | 0
Material |  |  |  | Código | Unid | Custo | Consumo |  | Custo Unitário
TORNEIRA PAREDE C/ FILTRO CARVAO ATIVADO BICA MOVEL C/ AREJ - REF. TORNEIRA PARA PAREDE LORENZETI - 1144-C52; FORUSI - 2172; FANI - 1868-C50; OLIVEIRA METAIS - 2167-C50 - fonte : (LABOR) |  |  |  | 066142 | UN | 256.91 | 1 |  | 256.91
(F) Total: | [8 empty] | 256.91
Serviços |  |  |  | Código | Unid | Custo | Consumo |  | Custo Unitário
Torneira de parede articulável acabamento cromado, marcas de ref. Fabrimar, Deca, Docol ou equivalente - fonte : (LABOR - 2024) |  |  |  | '170356 | und | 1 | 31.23 |  | 31.23
(G) Total: | [8 empty] | 31.23
Itens de transporte |  | Código | Unid | Fórmula | X1 | X2 | X3 | Custo Unit. | Consumo | Custo Unitário
(H) Total: | [8 empty] | 0
Custo Direto Total (E)+(F)+(G)+(H): | [8 empty] | 288.14
BDI: | [8 empty] | 95.81
Preço Unitário Total: | [8 empty] | 383.95
Planilha: | 3 - COZINHA
Serviço: | 110303 - Torneira de parede para tanque longa 3/4" 1158 Primor - Docol ou equivalente | [7 empty] | Unidade: | und
Base: | LABOR - 2024 | Código Base: |  | 170306 |  | Fonte: | LABOR |  | Versão: | 1
Equipamento |  | Código | Unid | Quant. | Ut. Pr. | Ut. Impr. | Vl. Hr. Prod | Vl. Hr. Imp. | Custo Horário
(A) Total: | [8 empty] | 0
Mão-de-obra |  | Código | Unid | Sal/Hora | Encargos(%) | Sal/Hora c/ LS | Consumo |  | Custo Horário
AJUDANTE (AJUDANTE PRATICO - SINDUSCON) |  | 010101 | H | 8.53 | 157.27 | 21.94 | 0.65 |  | 14.26
ENCANADOR (OFICIAL - SINDUSCON) |  | 010118 | H | 10.12 | 157.27 | 26.03 | 0.65 |  | 16.91
(B) Total: | [8 empty] | 31.17
Itens de incidência |  | Código | Fator |  | MO | EQ | MA | Custo
(C) Total: | [8 empty] | 0
Custo Horário da Execução (A)+(B)+(C): | [8 empty] | 31.17
(D) Produção da Equipe: | [8 empty] | 1
(E) Custo Unitário da Execução [(A/D)+(B/D)+(C/D)]: | [8 empty] | 31.17
Material |  |  |  | Código | Unid | Custo | Consumo |  | Custo Unitário
TORNEIRA LONGA DE PAREDE PARA TANQUE 3/4" (20MM) - REF. 1158-PRIMOR - DOCOL OU EQUIVALENTE |  |  |  | 066008 | UN | 168.77 | 1 |  | 168.77
FITA DE VEDACAO 18MM X 50M |  |  |  | 069512 | M | 0.24 | 0.28 |  | 0.06
(F) Total: | [8 empty] | 168.83
Serviços |  |  |  | Código | Unid | Custo | Consumo |  | Custo Unitário
(G) Total: | [8 empty] | 0
Itens de transporte |  | Código | Unid | Fórmula | X1 | X2 | X3 | Custo Unit. | Consumo | Custo Unitário
(H) Total: | [8 empty] | 0
Custo Direto Total (E)+(F)+(G)+(H): | [8 empty] | 200
BDI: | [8 empty] | 66.5
Preço Unitário Total: | [8 empty] | 266.5
Planilha: | 3 - COZINHA
Serviço: | 110304 - Registro de gaveta com canopla cromada, diam. 20mm (3/4"), marcas de referência Fabrimar, Deca ou Docol | [7 empty] | Unidade: | und
Base: | LABOR - 2024 | Código Base: |  | 170328 |  | Fonte: | LABOR |  | Versão: | 1
Equipamento |  | Código | Unid | Quant. | Ut. Pr. | Ut. Impr. | Vl. Hr. Prod | Vl. Hr. Imp. | Custo Horário
(A) Total: | [8 empty] | 0
Mão-de-obra |  | Código | Unid | Sal/Hora | Encargos(%) | Sal/Hora c/ LS | Consumo |  | Custo Horário
AJUDANTE (AJUDANTE PRATICO - SINDUSCON) |  | 010101 | H | 8.53 | 157.27 | 21.94 | 0.61 |  | 13.38
ENCANADOR (OFICIAL - SINDUSCON) |  | 010118 | H | 10.12 | 157.27 | 26.03 | 0.61 |  | 15.87
(B) Total: | [8 empty] | 29.25
Itens de incidência |  | Código | Fator |  | MO | EQ | MA | Custo
(C) Total: | [8 empty] | 0
Custo Horário da Execução (A)+(B)+(C): | [8 empty] | 29.25
(D) Produção da Equipe: | [8 empty] | 1
(E) Custo Unitário da Execução [(A/D)+(B/D)+(C/D)]: | [8 empty] | 29.25
Material |  |  |  | Código | Unid | Custo | Consumo |  | Custo Unitário
REGISTRO DE GAVETA CROMADO 3/4" COM CANOPLA |  |  |  | 063516 | UN | 107.92 | 1 |  | 107.92
FITA DE VEDACAO 18MM X 50M |  |  |  | 069512 | M | 0.24 | 0.94 |  | 0.22
(F) Total: | [8 empty] | 108.14
Serviços |  |  |  | Código | Unid | Custo | Consumo |  | Custo Unitário
(G) Total: | [8 empty] | 0
Itens de transporte |  | Código | Unid | Fórmula | X1 | X2 | X3 | Custo Unit. | Consumo | Custo Unitário
(H) Total: | [8 empty] | 0
Custo Direto Total (E)+(F)+(G)+(H): | [8 empty] | 137.39
BDI: | [8 empty] | 45.68
Preço Unitário Total: | [8 empty] | 183.07
Planilha: | 3 - COZINHA
Serviço: | 110401 - Cuba p/ panelões de aço inox 80x60x40 cm, marcas de referência Fisher, Metalpress ou Mekal, inclusive válvula metal 1 1/4" e sifão cromado 1 x 1 1/2", excl. torneira | [7 empty] | Unidade: | und
Base: | LABOR - 2024 | Código Base: |  | 170515 |  | Fonte: | LABOR |  | Versão: | 1
Equipamento |  | Código | Unid | Quant. | Ut. Pr. | Ut. Impr. | Vl. Hr. Prod | Vl. Hr. Imp. | Custo Horário
(A) Total: | [8 empty] | 0
Mão-de-obra |  | Código | Unid | Sal/Hora | Encargos(%) | Sal/Hora c/ LS | Consumo |  | Custo Horário
AJUDANTE (AJUDANTE PRATICO - SINDUSCON) |  | 010101 | H | 8.53 | 157.27 | 21.94 | 2.5 |  | 54.85
ENCANADOR (OFICIAL - SINDUSCON) |  | 010118 | H | 10.12 | 157.27 | 26.03 | 2.5 |  | 65.07
(B) Total: | [8 empty] | 119.92
Itens de incidência |  | Código | Fator |  | MO | EQ | MA | Custo
(C) Total: | [8 empty] | 0
Custo Horário da Execução (A)+(B)+(C): | [8 empty] | 119.92
(D) Produção da Equipe: | [8 empty] | 1
(E) Custo Unitário da Execução [(A/D)+(B/D)+(C/D)]: | [8 empty] | 119.92
Material |  |  |  | Código | Unid | Custo | Consumo |  | Custo Unitário
MASSA PLASTICA |  |  |  | 039021 | KG | 24.22 | 0.5 |  | 12.11
VALVULA DE ESCOAMENTO P/ PIA OU TANQUE 1.1/4" CROMADA |  |  |  | 064003 | UN | 89.91 | 1 |  | 89.91
SIFAO TIPO GARRAFA METAL CROMADO P/ LAVATORIO 1" X 1 1/2" |  |  |  | 064506 | UN | 149.94 | 1 |  | 149.94
CUBA EM ACO INOX P/ PANELOES, AISI 304 CH 22 |  |  |  | 065567 | UN | 1582.67 | 1 |  | 1582.67
FITA DE VEDACAO 18MM X 50M |  |  |  | 069512 | M | 0.24 | 0.75 |  | 0.18
(F) Total: | [8 empty] | 1834.81
Serviços |  |  |  | Código | Unid | Custo | Consumo |  | Custo Unitário
(G) Total: | [8 empty] | 0
Itens de transporte |  | Código | Unid | Fórmula | X1 | X2 | X3 | Custo Unit. | Consumo | Custo Unitário
(H) Total: | [8 empty] | 0
Custo Direto Total (E)+(F)+(G)+(H): | [8 empty] | 1954.73
BDI: | [8 empty] | 649.95
Preço Unitário Total: | [8 empty] | 2604.68
Planilha: | 3 - COZINHA
Serviço: | 110402 - Cuba de aço inox dim. 500x400x200 mm, marcas de referência Franke, Strake ou Tramontina, inclusive válvula de metal 3.1/2" e sifão cromado 1" x 1/2", excl. torneira | [7 empty] | Unidade: | und
Base: | BASE LOCAL | Código Base: |  | 3AA8.000019 |  | Fonte: | PRÓPRIA |  | Versão: | 1
Equipamento |  | Código | Unid | Quant. | Ut. Pr. | Ut. Impr. | Vl. Hr. Prod | Vl. Hr. Imp. | Custo Horário
(A) Total: | [8 empty] | 0
Mão-de-obra |  | Código | Unid | Sal/Hora | Encargos(%) | Sal/Hora c/ LS | Consumo |  | Custo Horário
(B) Total: | [8 empty] | 0
Itens de incidência |  | Código | Fator |  | MO | EQ | MA | Custo
(C) Total: | [8 empty] | 0
Custo Horário da Execução (A)+(B)+(C): | [8 empty] | 0
(D) Produção da Equipe: | [8 empty] | 1
(E) Custo Unitário da Execução [(A/D)+(B/D)+(C/D)]: | [8 empty] | 0
Material |  |  |  | Código | Unid | Custo | Consumo |  | Custo Unitário
CUBA INDUSTRIAL EM ACO INOX 304 50X40X20 CM REF. 312 - STRAKE, TECNOCUBA OU EQUIVALENTE - fonte : (LABOR) |  |  |  | 065564 | UN | 296.69 | 1 |  | 296.69
(F) Total: | [8 empty] | 296.69
Serviços |  |  |  | Código | Unid | Custo | Consumo |  | Custo Unitário
Cuba de aço inox n° 1(dim.460x300x150)mm, marcas de referência Franke, Strake, tramontina, inclusive válvula de metal 31/2" e sifão cromado 1 x 1/2", excl. torneira - fonte : (LABOR - 2024) |  |  |  | '170512 | und | 1 | 283.8 |  | 283.8
(G) Total: | [8 empty] | 283.8
Itens de transporte |  | Código | Unid | Fórmula | X1 | X2 | X3 | Custo Unit. | Consumo | Custo Unitário
(H) Total: | [8 empty] | 0
Custo Direto Total (E)+(F)+(G)+(H): | [8 empty] | 580.49
BDI: | [8 empty] | 193.01
Preço Unitário Total: | [8 empty] | 773.5
Planilha: | 3 - COZINHA
Serviço: | 110403 - Armário p/ panelões em alvenaria de blocos cerâmicos 10x20x20 cm, revestida c/ cerâmica retificada 33x61cm, OVIEDO PURO BRANCO nas laterais e granito cinza andorinha esp.:2cm na frente, c/ H=2m e L=1m, excl. prateleiras | [7 empty] | Unidade: | und
Base: | BASE LOCAL | Código Base: |  | 3AA8.000165 |  | Fonte: | PRÓPRIA |  | Versão: | 1
Equipamento |  | Código | Unid | Quant. | Ut. Pr. | Ut. Impr. | Vl. Hr. Prod | Vl. Hr. Imp. | Custo Horário
(A) Total: | [8 empty] | 0
Mão-de-obra |  | Código | Unid | Sal/Hora | Encargos(%) | Sal/Hora c/ LS | Consumo |  | Custo Horário
(B) Total: | [8 empty] | 0
Itens de incidência |  | Código | Fator |  | MO | EQ | MA | Custo
(C) Total: | [8 empty] | 0
Custo Horário da Execução (A)+(B)+(C): | [8 empty] | 0
(D) Produção da Equipe: | [8 empty] | 1
(E) Custo Unitário da Execução [(A/D)+(B/D)+(C/D)]: | [8 empty] | 0
Material |  |  |  | Código | Unid | Custo | Consumo |  | Custo Unitário
RODAPE GRANITO CINZA ANDORINHA POLIDO 10X2CM ACABAMENTO BOLEADO - fonte : (LABOR) |  |  |  | 036143 | M | 39.4 | 6.28 |  | 247.43
(F) Total: | [8 empty] | 247.43
Serviços |  |  |  | Código | Unid | Custo | Consumo |  | Custo Unitário
Alvenaria de vedação com blocos cerâmicos furados 9x19x19cm, assentados c/ argamassa de cimento, cal hidratada CH1 e areia no traço 1:0,5:8, preparo com betoneira, juntas 10mm e esp. das paredes s/revestimento, 9cm (bloco comprado na fábrica, posto obra) - fonte : (LABOR - 2024) |  |  |  | '050606 | m2 | 4.32 | 50.23 |  | 216.99
Chapisco de argamassa de cimento e areia média ou grossa lavada, no traço 1:3, espessura 5 mm - fonte : (LABOR - 2024) |  |  |  | '120101 | m2 | 6.64 | 7.85 |  | 52.12
Cerâmica retificada, acabamento brilhante, dim. 32x60cm, ref. TRADIZIONALLE BIANCO Biancogres/equiv. assentado com argamassa de cimento colante, inclusive rejuntamento com argamassapre-fabricada para rejunte - fonte : (LABOR - 2024) |  |  |  | '120241 | m2 | 6.64 | 84.03 |  | 557.95
Emboço de argamassa de cimento, cal hidratada CH1 e areia média ou grossa lavada no traço 1:0.5:6, espessura 20 mm - fonte : (LABOR - 2024) |  |  |  | '120301 | m2 | 6.64 | 38.54 |  | 255.9
Regularização de base para revestimento cerâmico, com argamassa de cimento e areia no traço 1:5, espessura: 3 cm - fonte : (LABOR - 2024) |  |  |  | '130103 | m2 | 0.46 | 27.69 |  | 12.73
Assentamento de rodapé de mármore ou granito com aresta boleada, assentado com argamassa de cimento, cal hidratada CH1 e areia no traço 1:0,5:8, incl. rejuntamento c/ cimento branco, dim. 10x1.5cm, EXCLUSIVE fornecimento de rodapé - fonte : (LABOR - 2024) |  |  |  | '130318 | m | 6.28 | 45.28 |  | 284.35
(G) Total: | [8 empty] | 1380.04
Itens de transporte |  | Código | Unid | Fórmula | X1 | X2 | X3 | Custo Unit. | Consumo | Custo Unitário
(H) Total: | [8 empty] | 0
Custo Direto Total (E)+(F)+(G)+(H): | [8 empty] | 1627.47
BDI: | [8 empty] | 541.13
Preço Unitário Total: | [8 empty] | 2168.6
Planilha: | 3 - COZINHA
Serviço: | 110404 - Armário p/ panelões em alvenaria de blocos cerâmicos 10x20x20 cm, revestida c/ cerâmica retificada 33x61cm, OVIEDO PURO BRANCO nas laterais e granito cinza andorinha esp.:2cm na frente, c/ H=2m e L=2.00m, excl. prateleiras | [7 empty] | Unidade: | und
Base: | BASE LOCAL | Código Base: |  | 3AA8.000162 |  | Fonte: | DER-ES - EDIFICAÇÕES |  | Versão: | 1
Equipamento |  | Código | Unid | Quant. | Ut. Pr. | Ut. Impr. | Vl. Hr. Prod | Vl. Hr. Imp. | Custo Horário
(A) Total: | [8 empty] | 0
Mão-de-obra |  | Código | Unid | Sal/Hora | Encargos(%) | Sal/Hora c/ LS | Consumo |  | Custo Horário
(B) Total: | [8 empty] | 0
Itens de incidência |  | Código | Fator |  | MO | EQ | MA | Custo
(C) Total: | [8 empty] | 0
Custo Horário da Execução (A)+(B)+(C): | [8 empty] | 0
(D) Produção da Equipe: | [8 empty] | 1
(E) Custo Unitário da Execução [(A/D)+(B/D)+(C/D)]: | [8 empty] | 0
Material |  |  |  | Código | Unid | Custo | Consumo |  | Custo Unitário
RODAPE GRANITO CINZA ANDORINHA POLIDO 10X2CM ACABAMENTO BOLEADO - fonte : (LABOR) |  |  |  | 036143 | M | 39.4 | 7.28 |  | 286.83
(F) Total: | [8 empty] | 286.83
Serviços |  |  |  | Código | Unid | Custo | Consumo |  | Custo Unitário
Alvenaria de vedação com blocos cerâmicos furados 9x19x19cm, assentados c/ argamassa de cimento, cal hidratada CH1 e areia no traço 1:0,5:8, preparo com betoneira, juntas 10mm e esp. das paredes s/revestimento, 9cm (bloco comprado na fábrica, posto obra) - fonte : (LABOR - 2024) |  |  |  | '050606 | m2 | 6.16 | 50.23 |  | 309.41
Chapisco de argamassa de cimento e areia média ou grossa lavada, no traço 1:3, espessura 5 mm - fonte : (LABOR - 2024) |  |  |  | '120101 | m2 | 8.32 | 7.85 |  | 65.31
Cerâmica retificada, acabamento brilhante, dim. 32x60cm, ref. TRADIZIONALLE BIANCO Biancogres/equiv. assentado com argamassa de cimento colante, inclusive rejuntamento com argamassapre-fabricada para rejunte - fonte : (LABOR - 2024) |  |  |  | '120241 | m2 | 8.32 | 84.03 |  | 699.12
Emboço de argamassa de cimento, cal hidratada CH1 e areia média ou grossa lavada no traço 1:0.5:6, espessura 20 mm - fonte : (LABOR - 2024) |  |  |  | '120301 | m2 | 8.32 | 38.54 |  | 320.65
Regularização de base para revestimento cerâmico, com argamassa de cimento e areia no traço 1:5, espessura: 3 cm - fonte : (LABOR - 2024) |  |  |  | '130103 | m2 | 0.97 | 27.69 |  | 26.85
Assentamento de rodapé de mármore ou granito com aresta boleada, assentado com argamassa de cimento, cal hidratada CH1 e areia no traço 1:0,5:8, incl. rejuntamento c/ cimento branco, dim. 10x1.5cm, EXCLUSIVE fornecimento de rodapé - fonte : (LABOR - 2024) |  |  |  | '130318 | m | 7.28 | 45.28 |  | 329.63
(G) Total: | [8 empty] | 1750.97
Itens de transporte |  | Código | Unid | Fórmula | X1 | X2 | X3 | Custo Unit. | Consumo | Custo Unitário
(H) Total: | [8 empty] | 0
Custo Direto Total (E)+(F)+(G)+(H): | [8 empty] | 2037.8
BDI: | [8 empty] | 677.57
Preço Unitário Total: | [8 empty] | 2715.37
Planilha: | 3 - COZINHA
Serviço: | 110405 - Porta sabonete líquido ABS, com reservatório, dimensões 29x12x11 cm, com fechadura e chave de plástico | [7 empty] | Unidade: | und
Base: | BASE LOCAL | Código Base: |  | 3AA8.000011 |  | Fonte: | PRÓPRIA |  | Versão: | 1
Equipamento |  | Código | Unid | Quant. | Ut. Pr. | Ut. Impr. | Vl. Hr. Prod | Vl. Hr. Imp. | Custo Horário
(A) Total: | [8 empty] | 0
Mão-de-obra |  | Código | Unid | Sal/Hora | Encargos(%) | Sal/Hora c/ LS | Consumo |  | Custo Horário
(B) Total: | [8 empty] | 0
Itens de incidência |  | Código | Fator |  | MO | EQ | MA | Custo
(C) Total: | [8 empty] | 0
Custo Horário da Execução (A)+(B)+(C): | [8 empty] | 0
(D) Produção da Equipe: | [8 empty] | 1
(E) Custo Unitário da Execução [(A/D)+(B/D)+(C/D)]: | [8 empty] | 0
Material |  |  |  | Código | Unid | Custo | Consumo |  | Custo Unitário
PORTA SABONETE LIQU ABS - BRANCO C/ RESERVATORIO - fonte : (LABOR) |  |  |  | 065880 | UN | 67.68 | 1 |  | 67.68
(F) Total: | [8 empty] | 67.68
Serviços |  |  |  | Código | Unid | Custo | Consumo |  | Custo Unitário
Porta sabonete líquido cor branco gelo, marca de referência Prolim, fixado com parafusos e buchas - fonte : (LABOR - 2024) |  |  |  | '170526 | und | 1 | 52.76 |  | 52.76
(G) Total: | [8 empty] | 52.76
Itens de transporte |  | Código | Unid | Fórmula | X1 | X2 | X3 | Custo Unit. | Consumo | Custo Unitário
(H) Total: | [8 empty] | 0
Custo Direto Total (E)+(F)+(G)+(H): | [8 empty] | 120.44
BDI: | [8 empty] | 40.05
Preço Unitário Total: | [8 empty] | 160.49
Planilha: | 3 - COZINHA
Serviço: | 110406 - Porta papel toalha ABS ou equivalente, interfolhado 2 ou 3 dobras, dimensões 37x28x12 cm, com fechadura e chave de plástico | [7 empty] | Unidade: | und
Base: | BASE LOCAL | Código Base: |  | 3AA8.000012 |  | Fonte: | PRÓPRIA |  | Versão: | 1
Equipamento |  | Código | Unid | Quant. | Ut. Pr. | Ut. Impr. | Vl. Hr. Prod | Vl. Hr. Imp. | Custo Horário
(A) Total: | [8 empty] | 0
Mão-de-obra |  | Código | Unid | Sal/Hora | Encargos(%) | Sal/Hora c/ LS | Consumo |  | Custo Horário
(B) Total: | [8 empty] | 0
Itens de incidência |  | Código | Fator |  | MO | EQ | MA | Custo
(C) Total: | [8 empty] | 0
Custo Horário da Execução (A)+(B)+(C): | [8 empty] | 0
(D) Produção da Equipe: | [8 empty] | 1
(E) Custo Unitário da Execução [(A/D)+(B/D)+(C/D)]: | [8 empty] | 0
Material |  |  |  | Código | Unid | Custo | Consumo |  | Custo Unitário
PORTA PAPEL TOALHA ABS, INTERFOLHADO 2 OU 3 DOBRAS - fonte : (LABOR) |  |  |  | 066610 | UN | 63.27 | 1 |  | 63.27
(F) Total: | [8 empty] | 63.27
Serviços |  |  |  | Código | Unid | Custo | Consumo |  | Custo Unitário
Porta toalha de papel em inox ref. JSN ou equivalente - fonte : (LABOR - 2024) |  |  |  | '170523 | und | 1 | 52.76 |  | 52.76
(G) Total: | [8 empty] | 52.76
Itens de transporte |  | Código | Unid | Fórmula | X1 | X2 | X3 | Custo Unit. | Consumo | Custo Unitário
(H) Total: | [8 empty] | 0
Custo Direto Total (E)+(F)+(G)+(H): | [8 empty] | 116.03
BDI: | [8 empty] | 38.58
Preço Unitário Total: | [8 empty] | 154.61
Planilha: | 3 - COZINHA
Serviço: | 120101 - Emassamento de paredes e forros, com duas demãos de massa corrida, referência Suvinil, Coral, Metalatex ou equivalente, inclusive uma demão de liquido selador PVA, referência Suvinil, Coral ou Metalatex ou equivalente | [7 empty] | Unidade: | m2
Base: | LABOR - 2024 | Código Base: |  | 190101 |  | Fonte: | LABOR |  | Versão: | 1
Equipamento |  | Código | Unid | Quant. | Ut. Pr. | Ut. Impr. | Vl. Hr. Prod | Vl. Hr. Imp. | Custo Horário
(A) Total: | [8 empty] | 0
Mão-de-obra |  | Código | Unid | Sal/Hora | Encargos(%) | Sal/Hora c/ LS | Consumo |  | Custo Horário
AJUDANTE (AJUDANTE PRATICO - SINDUSCON) |  | 010101 | H | 8.53 | 157.27 | 21.94 | 0.22375 |  | 4.9
PINTOR (OFICIAL - SINDUSCON) |  | 010140 | H | 10.12 | 157.27 | 26.03 | 0.2975 |  | 7.74
(B) Total: | [8 empty] | 12.64
Itens de incidência |  | Código | Fator |  | MO | EQ | MA | Custo
(C) Total: | [8 empty] | 0
Custo Horário da Execução (A)+(B)+(C): | [8 empty] | 12.64
(D) Produção da Equipe: | [8 empty] | 1
(E) Custo Unitário da Execução [(A/D)+(B/D)+(C/D)]: | [8 empty] | 12.64
Material |  |  |  | Código | Unid | Custo | Consumo |  | Custo Unitário
LIXA PARA MADEIRA/MASSA Nº 150 |  |  |  | 038013 | UN | 0.88 | 0.5 |  | 0.44
MASSA A BASE DE PVA - SUVINIL, CORAL OU EQUIVALENTE |  |  |  | 038017 | KG | 4.76 | 0.7 |  | 3.33
(F) Total: | [8 empty] | 3.77
Serviços |  |  |  | Código | Unid | Custo | Consumo |  | Custo Unitário
Preparo em paredes e forros, aplicação manual, com uma demão de líquido selador PVA, referência Suvinil, Coral ou Metalatex ou equivalente |  |  |  | '190121 | m2 | 1 | 3.18 |  | 3.18
(G) Total: | [8 empty] | 3.18
Itens de transporte |  | Código | Unid | Fórmula | X1 | X2 | X3 | Custo Unit. | Consumo | Custo Unitário
(H) Total: | [8 empty] | 0
Custo Direto Total (E)+(F)+(G)+(H): | [8 empty] | 19.59
BDI: | [8 empty] | 6.51
Preço Unitário Total: | [8 empty] | 26.1
Planilha: | 3 - COZINHA
Serviço: | 120102 - Pintura em paredes e forros, aplicação manual, com três demãos de tinta látex premium, referência Suvinil, Coral e Metalatex, inclusive uma demão de liquido selador PVA, referência Suvinil, Coral ou Metalatex ou equivalente | [7 empty] | Unidade: | m2
Base: | LABOR - 2024 | Código Base: |  | 190104 |  | Fonte: | LABOR |  | Versão: | 1
Equipamento |  | Código | Unid | Quant. | Ut. Pr. | Ut. Impr. | Vl. Hr. Prod | Vl. Hr. Imp. | Custo Horário
(A) Total: | [8 empty] | 0
Mão-de-obra |  | Código | Unid | Sal/Hora | Encargos(%) | Sal/Hora c/ LS | Consumo |  | Custo Horário
AJUDANTE (AJUDANTE PRATICO - SINDUSCON) |  | 010101 | H | 8.53 | 157.27 | 21.94 | 0.3735 |  | 8.19
PINTOR (OFICIAL - SINDUSCON) |  | 010140 | H | 10.12 | 157.27 | 26.03 | 0.4475 |  | 11.64
(B) Total: | [8 empty] | 19.83
Itens de incidência |  | Código | Fator |  | MO | EQ | MA | Custo
(C) Total: | [8 empty] | 0
Custo Horário da Execução (A)+(B)+(C): | [8 empty] | 19.83
(D) Produção da Equipe: | [8 empty] | 1
(E) Custo Unitário da Execução [(A/D)+(B/D)+(C/D)]: | [8 empty] | 19.83
Material |  |  |  | Código | Unid | Custo | Consumo |  | Custo Unitário
TINTA LATEX PVA - LINHA PREMIUM - SUVINIL, CORAL OU EQUIVALENTE |  |  |  | 037513 | L | 23.11 | 0.24 |  | 5.54
LIXA PARA MADEIRA/MASSA Nº 150 |  |  |  | 038013 | UN | 0.88 | 0.25 |  | 0.22
(F) Total: | [8 empty] | 5.76
Serviços |  |  |  | Código | Unid | Custo | Consumo |  | Custo Unitário
Preparo em paredes e forros, aplicação manual, com uma demão de líquido selador PVA, referência Suvinil, Coral ou Metalatex ou equivalente |  |  |  | '190121 | m2 | 1 | 3.18 |  | 3.18
(G) Total: | [8 empty] | 3.18
Itens de transporte |  | Código | Unid | Fórmula | X1 | X2 | X3 | Custo Unit. | Consumo | Custo Unitário
(H) Total: | [8 empty] | 0
Custo Direto Total (E)+(F)+(G)+(H): | [8 empty] | 28.77
BDI: | [8 empty] | 9.57
Preço Unitário Total: | [8 empty] | 38.34
Planilha: | 3 - COZINHA
Serviço: | 120201 - Emassamento de esquadrias e elementos de madeira, com duas demãos de massa à base água, referência Suvinil, Coral, Sherwin Williams ou equivalente, inclusive uma demão de fundo nivelador alquídico branco, referência Suvinil, Coral ou Metalatex ou equivalente | [7 empty] | Unidade: | m2
Base: | LABOR - 2024 | Código Base: |  | 190301 |  | Fonte: | LABOR |  | Versão: | 1
Equipamento |  | Código | Unid | Quant. | Ut. Pr. | Ut. Impr. | Vl. Hr. Prod | Vl. Hr. Imp. | Custo Horário
(A) Total: | [8 empty] | 0
Mão-de-obra |  | Código | Unid | Sal/Hora | Encargos(%) | Sal/Hora c/ LS | Consumo |  | Custo Horário
AJUDANTE (AJUDANTE PRATICO - SINDUSCON) |  | 010101 | H | 8.53 | 157.27 | 21.94 | 0.3 |  | 6.58
PINTOR (OFICIAL - SINDUSCON) |  | 010140 | H | 10.12 | 157.27 | 26.03 | 0.35 |  | 9.11
(B) Total: | [8 empty] | 15.69
Itens de incidência |  | Código | Fator |  | MO | EQ | MA | Custo
(C) Total: | [8 empty] | 0
Custo Horário da Execução (A)+(B)+(C): | [8 empty] | 15.69
(D) Produção da Equipe: | [8 empty] | 1
(E) Custo Unitário da Execução [(A/D)+(B/D)+(C/D)]: | [8 empty] | 15.69
Material |  |  |  | Código | Unid | Custo | Consumo |  | Custo Unitário
LIXA DE MADEIRA GRAO 220 - NORTON OU EQUIVALENTE |  |  |  | 036991 | UN | 1.13 | 0.5 |  | 0.56
MASSA PARA MADEIRA A BASE D'AGUA SUVINIL/CORAL/EQUIVALENTE |  |  |  | 038016 | KG | 15.12 | 0.45 |  | 6.8
(F) Total: | [8 empty] | 7.36
Serviços |  |  |  | Código | Unid | Custo | Consumo |  | Custo Unitário
Pintura fundo nivelador alquídico branco, aplicada a rolo, pincel ou trincha, em madeira, a uma demão, referência Suvinil, Coral ou equivalente |  |  |  | '190307 | m2 | 1 | 25.44 |  | 25.44
(G) Total: | [8 empty] | 25.44
Itens de transporte |  | Código | Unid | Fórmula | X1 | X2 | X3 | Custo Unit. | Consumo | Custo Unitário
(H) Total: | [8 empty] | 0
Custo Direto Total (E)+(F)+(G)+(H): | [8 empty] | 48.49
BDI: | [8 empty] | 16.12
Preço Unitário Total: | [8 empty] | 64.61
Planilha: | 3 - COZINHA
Serviço: | 120202 - Pintura de esquadrias e elementos de madeira, aplicação manual, com duas demãos de tinta esmalte sintético referência Suvinil, Coral ou Metalatex, inclusive fundo branco nivelador, referência Suvinil, Coral e Metalatex ou equivalente | [7 empty] | Unidade: | m2
Base: | LABOR - 2024 | Código Base: |  | 190302 |  | Fonte: | LABOR |  | Versão: | 1
Equipamento |  | Código | Unid | Quant. | Ut. Pr. | Ut. Impr. | Vl. Hr. Prod | Vl. Hr. Imp. | Custo Horário
(A) Total: | [8 empty] | 0
Mão-de-obra |  | Código | Unid | Sal/Hora | Encargos(%) | Sal/Hora c/ LS | Consumo |  | Custo Horário
AJUDANTE (AJUDANTE PRATICO - SINDUSCON) |  | 010101 | H | 8.53 | 157.27 | 21.94 | 0.35 |  | 7.67
PINTOR (OFICIAL - SINDUSCON) |  | 010140 | H | 10.12 | 157.27 | 26.03 | 0.1194 |  | 3.1
(B) Total: | [8 empty] | 10.77
Itens de incidência |  | Código | Fator |  | MO | EQ | MA | Custo
(C) Total: | [8 empty] | 0
Custo Horário da Execução (A)+(B)+(C): | [8 empty] | 10.77
(D) Produção da Equipe: | [8 empty] | 1
(E) Custo Unitário da Execução [(A/D)+(B/D)+(C/D)]: | [8 empty] | 10.77
Material |  |  |  | Código | Unid | Custo | Consumo |  | Custo Unitário
ESMALTE SINTETICO BRANCO FOSCO - LINHA PREMIUM |  |  |  | 037502 | L | 39.24 | 0.16 |  | 6.27
AGUARRAS MINERAL - SUVINIL, CORAL OU EQUIVALENTE |  |  |  | 038001 | L | 17.19 | 0.04 |  | 0.68
(F) Total: | [8 empty] | 6.95
Serviços |  |  |  | Código | Unid | Custo | Consumo |  | Custo Unitário
Pintura fundo nivelador alquídico branco, aplicada a rolo, pincel ou trincha, em madeira, a uma demão, referência Suvinil, Coral ou equivalente |  |  |  | '190307 | m2 | 1 | 25.44 |  | 25.44
(G) Total: | [8 empty] | 25.44
Itens de transporte |  | Código | Unid | Fórmula | X1 | X2 | X3 | Custo Unit. | Consumo | Custo Unitário
(H) Total: | [8 empty] | 0
Custo Direto Total (E)+(F)+(G)+(H): | [8 empty] | 43.16
BDI: | [8 empty] | 14.35
Preço Unitário Total: | [8 empty] | 57.51
Planilha: | 3 - COZINHA
Serviço: | 130101 - Limpeza geral da obra (edificação) | [7 empty] | Unidade: | m2
Base: | LABOR - 2024 | Código Base: |  | 200401 |  | Fonte: | LABOR |  | Versão: | 2
Equipamento |  | Código | Unid | Quant. | Ut. Pr. | Ut. Impr. | Vl. Hr. Prod | Vl. Hr. Imp. | Custo Horário
(A) Total: | [8 empty] | 0
Mão-de-obra |  | Código | Unid | Sal/Hora | Encargos(%) | Sal/Hora c/ LS | Consumo |  | Custo Horário
SERVENTE (AUXILIAR DE OBRAS - SINDUSCON) |  | 010146 | H | 7.65 | 157.27 | 19.68 | 0.1 |  | 1.96
(B) Total: | [8 empty] | 1.96
Itens de incidência |  | Código | Fator |  | MO | EQ | MA | Custo
(C) Total: | [8 empty] | 0
Custo Horário da Execução (A)+(B)+(C): | [8 empty] | 1.96
(D) Produção da Equipe: | [8 empty] | 1
(E) Custo Unitário da Execução [(A/D)+(B/D)+(C/D)]: | [8 empty] | 1.96
Material |  |  |  | Código | Unid | Custo | Consumo |  | Custo Unitário
(F) Total: | [8 empty] | 0
Serviços |  |  |  | Código | Unid | Custo | Consumo |  | Custo Unitário
Limpeza de piso cerâmico ou porcelanato com vassoura a seco |  |  |  | '200409 | m2 | 1 | 0.49 |  | 0.49
Limpeza de piso e revestimento cerâmico, utilizando detergente neutro e escovação manual |  |  |  | '200410 | m2 | 1 | 4.93 |  | 4.93
Limpeza de revestimento cerâmico em parede utilizando detergente neutro e escovação manual |  |  |  | '200412 | m2 | 0.5 | 1.48 |  | 0.74
Limpeza de superfície com jato de alta pressão |  |  |  | '200413 | m2 | 1 | 1.77 |  | 1.77
(G) Total: | [8 empty] | 7.93
Itens de transporte |  | Código | Unid | Fórmula | X1 | X2 | X3 | Custo Unit. | Consumo | Custo Unitário
(H) Total: | [8 empty] | 0
Custo Direto Total (E)+(F)+(G)+(H): | [8 empty] | 9.89
BDI: | [8 empty] | 3.29
Preço Unitário Total: | [8 empty] | 13.18
Planilha: | 3 - COZINHA
Serviço: | 140101 - Prateleiras em granito cinza andorinha, esp. 2 cm, L=50 cm, incl. apoio em cantoneira de ferro 1.1/2"x1.1/2"x3/16" c/ pint. epoxi e fundo anticorrosivo, chumbada em alvenaria, conforme detalhe em projeto | [7 empty] | Unidade: | m
Base: | BASE LOCAL | Código Base: |  | 3AA8.000020 |  | Fonte: | PRÓPRIA |  | Versão: | 1
Equipamento |  | Código | Unid | Quant. | Ut. Pr. | Ut. Impr. | Vl. Hr. Prod | Vl. Hr. Imp. | Custo Horário
(A) Total: | [8 empty] | 0
Mão-de-obra |  | Código | Unid | Sal/Hora | Encargos(%) | Sal/Hora c/ LS | Consumo |  | Custo Horário
(B) Total: | [8 empty] | 0
Itens de incidência |  | Código | Fator |  | MO | EQ | MA | Custo
(C) Total: | [8 empty] | 0
Custo Horário da Execução (A)+(B)+(C): | [8 empty] | 0
(D) Produção da Equipe: | [8 empty] | 1
(E) Custo Unitário da Execução [(A/D)+(B/D)+(C/D)]: | [8 empty] | 0
Material |  |  |  | Código | Unid | Custo | Consumo |  | Custo Unitário
(F) Total: | [8 empty] | 0
Serviços |  |  |  | Código | Unid | Custo | Consumo |  | Custo Unitário
Cantoneira de ferro galvanizado 1 1/2" x 1 1/2" x 3/16" - fonte : (LABOR - 2024) |  |  |  | '150915 | m | 0.61 | 117.23 |  | 71.51
Pintura de superfície metálica com uma demão de primer Epoxi e duas demãos de tinta à base de Epoxi - fonte : (LABOR - 2024) |  |  |  | '190418 | m2 | 0.093 | 43.82 |  | 4.07
Prateleiras em granito cinza andorinha, esp. 2cm - fonte : (LABOR - 2024) |  |  |  | '210210 | m2 | 0.52 | 360.75 |  | 187.59
(G) Total: | [8 empty] | 263.17
Itens de transporte |  | Código | Unid | Fórmula | X1 | X2 | X3 | Custo Unit. | Consumo | Custo Unitário
(H) Total: | [8 empty] | 0
Custo Direto Total (E)+(F)+(G)+(H): | [8 empty] | 263.17
BDI: | [8 empty] | 87.5
Preço Unitário Total: | [8 empty] | 350.67
Planilha: | 3 - COZINHA
Serviço: | 140102 - Execução de base em alvenaria e acabamento em granito cinza andorinha, esp. 2 cm, L=50 cm, assentada com argamassa de cimento colante pré-fabricada, inclusive rejuntamento | [7 empty] | Unidade: | m
Base: | BASE LOCAL | Código Base: |  | 3AA8.000021 |  | Fonte: | PRÓPRIA |  | Versão: | 1
Equipamento |  | Código | Unid | Quant. | Ut. Pr. | Ut. Impr. | Vl. Hr. Prod | Vl. Hr. Imp. | Custo Horário
(A) Total: | [8 empty] | 0
Mão-de-obra |  | Código | Unid | Sal/Hora | Encargos(%) | Sal/Hora c/ LS | Consumo |  | Custo Horário
(B) Total: | [8 empty] | 0
Itens de incidência |  | Código | Fator |  | MO | EQ | MA | Custo
(C) Total: | [8 empty] | 0
Custo Horário da Execução (A)+(B)+(C): | [8 empty] | 0
(D) Produção da Equipe: | [8 empty] | 1
(E) Custo Unitário da Execução [(A/D)+(B/D)+(C/D)]: | [8 empty] | 0
Material |  |  |  | Código | Unid | Custo | Consumo |  | Custo Unitário
(F) Total: | [8 empty] | 0
Serviços |  |  |  | Código | Unid | Custo | Consumo |  | Custo Unitário
Alvenaria de vedação com blocos cerâmicos furados 9x19x19cm, assentados c/ argamassa de cimento, cal hidratada CH1 e areia no traço 1:0,5:8, preparo com betoneira, juntas 10mm e esp. das paredes s/revestimento, 9cm (bloco comprado na fábrica, posto obra) - fonte : (LABOR - 2024) |  |  |  | '050606 | m2 | 0.48 | 50.23 |  | 24.11
Piso em placas de granito, esp. 3 cm, assentados e rejuntados com argamassa pré-fabricada - fonte : (LABOR - 2024) |  |  |  | '130215 | m2 | 0.48 | 312.73 |  | 150.11
(G) Total: | [8 empty] | 174.22
Itens de transporte |  | Código | Unid | Fórmula | X1 | X2 | X3 | Custo Unit. | Consumo | Custo Unitário
(H) Total: | [8 empty] | 0
Custo Direto Total (E)+(F)+(G)+(H): | [8 empty] | 174.22
BDI: | [8 empty] | 57.93
Preço Unitário Total: | [8 empty] | 232.15
Planilha: | 3 - COZINHA
Serviço: | 140103 - Prateleiras em granito cinza andorinha, esp. 2 cm, L=40 cm, incl. apoio em cantoneira de ferro 1.1/2"x1.1/2"x3/16" c/ pint. esmalte sintético cor grafite e fundo anticorrosivo, chumbada em alvenaria, engastado 5cm na parede | [7 empty] | Unidade: | m
Base: | BASE LOCAL | Código Base: |  | 3AA8.000170 |  | Fonte: | PRÓPRIA |  | Versão: | 1
Equipamento |  | Código | Unid | Quant. | Ut. Pr. | Ut. Impr. | Vl. Hr. Prod | Vl. Hr. Imp. | Custo Horário
(A) Total: | [8 empty] | 0
Mão-de-obra |  | Código | Unid | Sal/Hora | Encargos(%) | Sal/Hora c/ LS | Consumo |  | Custo Horário
(B) Total: | [8 empty] | 0
Itens de incidência |  | Código | Fator |  | MO | EQ | MA | Custo
(C) Total: | [8 empty] | 0
Custo Horário da Execução (A)+(B)+(C): | [8 empty] | 0
(D) Produção da Equipe: | [8 empty] | 1
(E) Custo Unitário da Execução [(A/D)+(B/D)+(C/D)]: | [8 empty] | 0
Material |  |  |  | Código | Unid | Custo | Consumo |  | Custo Unitário
(F) Total: | [8 empty] | 0
Serviços |  |  |  | Código | Unid | Custo | Consumo |  | Custo Unitário
Cantoneira de ferro galvanizado 1 1/2" x 1 1/2" x 3/16" - fonte : (LABOR - 2024) |  |  |  | '150915 | m | 0.35 | 117.23 |  | 41.03
Pintura sobre metal, aplicação manual, com duas demãos de tinta esmalte sintético, referência Suvinil, Coral ou Metalatex, inclusive uma demão de fundo anticorrosivo - fonte : (LABOR - 2024) |  |  |  | '190417 | m2 | 0.1 | 50.58 |  | 5.05
Prateleiras em granito cinza andorinha, esp. 2cm - fonte : (LABOR - 2024) |  |  |  | '210210 | m2 | 0.45 | 360.75 |  | 162.33
(G) Total: | [8 empty] | 208.41
Itens de transporte |  | Código | Unid | Fórmula | X1 | X2 | X3 | Custo Unit. | Consumo | Custo Unitário
(H) Total: | [8 empty] | 0
Custo Direto Total (E)+(F)+(G)+(H): | [8 empty] | 208.41
BDI: | [8 empty] | 69.3
Preço Unitário Total: | [8 empty] | 277.71
Planilha: | 3 - COZINHA
Serviço: | 140104 - Execução de base em alvenaria e acabamento em granito cinza andorinha, esp. 2 cm, L=40 cm, assentada com argamassa de cimento colante pré-fabricada, inclusive rejuntamento | [7 empty] | Unidade: | m
Base: | BASE LOCAL | Código Base: |  | 3AA8.000171 |  | Fonte: | PRÓPRIA |  | Versão: | 1
Equipamento |  | Código | Unid | Quant. | Ut. Pr. | Ut. Impr. | Vl. Hr. Prod | Vl. Hr. Imp. | Custo Horário
(A) Total: | [8 empty] | 0
Mão-de-obra |  | Código | Unid | Sal/Hora | Encargos(%) | Sal/Hora c/ LS | Consumo |  | Custo Horário
(B) Total: | [8 empty] | 0
Itens de incidência |  | Código | Fator |  | MO | EQ | MA | Custo
(C) Total: | [8 empty] | 0
Custo Horário da Execução (A)+(B)+(C): | [8 empty] | 0
(D) Produção da Equipe: | [8 empty] | 1
(E) Custo Unitário da Execução [(A/D)+(B/D)+(C/D)]: | [8 empty] | 0
Material |  |  |  | Código | Unid | Custo | Consumo |  | Custo Unitário
(F) Total: | [8 empty] | 0
Serviços |  |  |  | Código | Unid | Custo | Consumo |  | Custo Unitário
Alvenaria de vedação com blocos cerâmicos furados 9x19x19cm, assentados c/ argamassa de cimento, cal hidratada CH1 e areia no traço 1:0,5:8, preparo com betoneira, juntas 10mm e esp. das paredes s/revestimento, 9cm (bloco comprado na fábrica, posto obra) - fonte : (LABOR - 2024) |  |  |  | '050606 | m2 | 0.38 | 50.23 |  | 19.08
Piso em placas de granito, esp. 3 cm, assentados e rejuntados com argamassa pré-fabricada - fonte : (LABOR - 2024) |  |  |  | '130215 | m2 | 0.38 | 440.02 |  | 167.2
(G) Total: | [8 empty] | 186.28
Itens de transporte |  | Código | Unid | Fórmula | X1 | X2 | X3 | Custo Unit. | Consumo | Custo Unitário
(H) Total: | [8 empty] | 0
Custo Direto Total (E)+(F)+(G)+(H): | [8 empty] | 186.28
BDI: | [8 empty] | 61.94
Preço Unitário Total: | [8 empty] | 248.22
Planilha: | 3 - COZINHA
Serviço: | 140201 - Acabamento superior e das laterais dos guichês passa-prato e recebimento, em granito cinza andorinha polido, largura de 17 cm e espessura de 2 cm | [7 empty] | Unidade: | m
Base: | BASE LOCAL | Código Base: |  | 3AA8.000022 |  | Fonte: | PRÓPRIA |  | Versão: | 1
Equipamento |  | Código | Unid | Quant. | Ut. Pr. | Ut. Impr. | Vl. Hr. Prod | Vl. Hr. Imp. | Custo Horário
(A) Total: | [8 empty] | 0
Mão-de-obra |  | Código | Unid | Sal/Hora | Encargos(%) | Sal/Hora c/ LS | Consumo |  | Custo Horário
(B) Total: | [8 empty] | 0
Itens de incidência |  | Código | Fator |  | MO | EQ | MA | Custo
(C) Total: | [8 empty] | 0
Custo Horário da Execução (A)+(B)+(C): | [8 empty] | 0
(D) Produção da Equipe: | [8 empty] | 1
(E) Custo Unitário da Execução [(A/D)+(B/D)+(C/D)]: | [8 empty] | 0
Material |  |  |  | Código | Unid | Custo | Consumo |  | Custo Unitário
CIMENTO COLANTE INDUSTRIALIZADO AC I - fonte : (LABOR) |  |  |  | 020510 | KG | 0.84 | 0.765 |  | 0.64
REJUNTE PRE-FABRICADA - fonte : (LABOR) |  |  |  | 020588 | KG | 8 | 0.057 |  | 0.45
PECA DE GRANITO CINZA ANDORINHA POLIDO L=17CM, ESP=2CM COM ACABAMENTO ABAULADO 2 LADOS - fonte : (LABOR) |  |  |  | 035422 | M | 44.11 | 1 |  | 44.11
(F) Total: | [8 empty] | 45.2
Serviços |  |  |  | Código | Unid | Custo | Consumo |  | Custo Unitário
Peitoril de granito cinza polido, 15 cm, esp. 3cm - fonte : (LABOR - 2024) |  |  |  | '130317 | m | 1 | 38.39 |  | 38.39
(G) Total: | [8 empty] | 38.39
Itens de transporte |  | Código | Unid | Fórmula | X1 | X2 | X3 | Custo Unit. | Consumo | Custo Unitário
(H) Total: | [8 empty] | 0
Custo Direto Total (E)+(F)+(G)+(H): | [8 empty] | 83.59
BDI: | [8 empty] | 27.79
Preço Unitário Total: | [8 empty] | 111.38
Planilha: | 4 - TELHADO
Serviço: | 010101 - Remoção manual de telhas cerâmicas, tipo colonial, inclusive cumeeira, sem reaproveitamento | [7 empty] | Unidade: | m2
Base: | LABOR - 2024 | Código Base: |  | 010255 |  | Fonte: | LABOR |  | Versão: | 2
Equipamento |  | Código | Unid | Quant. | Ut. Pr. | Ut. Impr. | Vl. Hr. Prod | Vl. Hr. Imp. | Custo Horário
(A) Total: | [8 empty] | 0
Mão-de-obra |  | Código | Unid | Sal/Hora | Encargos(%) | Sal/Hora c/ LS | Consumo |  | Custo Horário
SERVENTE (AUXILIAR DE OBRAS - SINDUSCON) |  | 010146 | H | 7.65 | 157.27 | 19.68 | 0.4 |  | 7.87
TELHADISTA (OFICIAL - SINDUSCON) |  | 010150 | H | 10.12 | 157.27 | 26.03 | 0.3 |  | 7.8
(B) Total: | [8 empty] | 15.67
Itens de incidência |  | Código | Fator |  | MO | EQ | MA | Custo
(C) Total: | [8 empty] | 0
Custo Horário da Execução (A)+(B)+(C): | [8 empty] | 15.67
(D) Produção da Equipe: | [8 empty] | 1
(E) Custo Unitário da Execução [(A/D)+(B/D)+(C/D)]: | [8 empty] | 15.67
Material |  |  |  | Código | Unid | Custo | Consumo |  | Custo Unitário
(F) Total: | [8 empty] | 0
Serviços |  |  |  | Código | Unid | Custo | Consumo |  | Custo Unitário
(G) Total: | [8 empty] | 0
Itens de transporte |  | Código | Unid | Fórmula | X1 | X2 | X3 | Custo Unit. | Consumo | Custo Unitário
(H) Total: | [8 empty] | 0
Custo Direto Total (E)+(F)+(G)+(H): | [8 empty] | 15.67
BDI: | [8 empty] | 5.21
Preço Unitário Total: | [8 empty] | 20.88
Planilha: | 4 - TELHADO
Serviço: | 010102 - Remoção manual de telhas ondulada de fibrocimento, inclusive cumeeira, sem reaproveitamento | [7 empty] | Unidade: | m2
Base: | LABOR - 2024 | Código Base: |  | 010256 |  | Fonte: | LABOR |  | Versão: | 2
Equipamento |  | Código | Unid | Quant. | Ut. Pr. | Ut. Impr. | Vl. Hr. Prod | Vl. Hr. Imp. | Custo Horário
(A) Total: | [8 empty] | 0
Mão-de-obra |  | Código | Unid | Sal/Hora | Encargos(%) | Sal/Hora c/ LS | Consumo |  | Custo Horário
SERVENTE (AUXILIAR DE OBRAS - SINDUSCON) |  | 010146 | H | 7.65 | 157.27 | 19.68 | 0.12 |  | 2.36
TELHADISTA (OFICIAL - SINDUSCON) |  | 010150 | H | 10.12 | 157.27 | 26.03 | 0.041 |  | 1.06
(B) Total: | [8 empty] | 3.42
Itens de incidência |  | Código | Fator |  | MO | EQ | MA | Custo
(C) Total: | [8 empty] | 0
Custo Horário da Execução (A)+(B)+(C): | [8 empty] | 3.42
(D) Produção da Equipe: | [8 empty] | 1
(E) Custo Unitário da Execução [(A/D)+(B/D)+(C/D)]: | [8 empty] | 3.42
Material |  |  |  | Código | Unid | Custo | Consumo |  | Custo Unitário
(F) Total: | [8 empty] | 0
Serviços |  |  |  | Código | Unid | Custo | Consumo |  | Custo Unitário
(G) Total: | [8 empty] | 0
Itens de transporte |  | Código | Unid | Fórmula | X1 | X2 | X3 | Custo Unit. | Consumo | Custo Unitário
(H) Total: | [8 empty] | 0
Custo Direto Total (E)+(F)+(G)+(H): | [8 empty] | 3.42
BDI: | [8 empty] | 1.14
Preço Unitário Total: | [8 empty] | 4.56
Planilha: | 4 - TELHADO
Serviço: | 010103 - Remoção de telhas cerâmicas tipo capa e canal | [7 empty] | Unidade: | m2
Base: | BASE LOCAL | Código Base: |  | 3428.000186 |  | Fonte: | PRÓPRIA |  | Versão: | 1
Equipamento |  | Código | Unid | Quant. | Ut. Pr. | Ut. Impr. | Vl. Hr. Prod | Vl. Hr. Imp. | Custo Horário
(A) Total: | [8 empty] | 0
Mão-de-obra |  | Código | Unid | Sal/Hora | Encargos(%) | Sal/Hora c/ LS | Consumo |  | Custo Horário
PEDREIRO (OFICIAL - SINDUSCON) - fonte : (LABOR) |  | 010139 | H | 10.12 | 157.27 | 26.03 | 0.75 |  | 19.52
SERVENTE (AUXILIAR DE OBRAS - SINDUSCON) - fonte : (LABOR) |  | 010146 | H | 7.65 | 157.27 | 19.68 | 0.345 |  | 6.78
(B) Total: | [8 empty] | 26.3
Itens de incidência |  | Código | Fator |  | MO | EQ | MA | Custo
(C) Total: | [8 empty] | 0
Custo Horário da Execução (A)+(B)+(C): | [8 empty] | 26.3
(D) Produção da Equipe: | [8 empty] | 1
(E) Custo Unitário da Execução [(A/D)+(B/D)+(C/D)]: | [8 empty] | 26.3
Material |  |  |  | Código | Unid | Custo | Consumo |  | Custo Unitário
(F) Total: | [8 empty] | 0
Serviços |  |  |  | Código | Unid | Custo | Consumo |  | Custo Unitário
(G) Total: | [8 empty] | 0
Itens de transporte |  | Código | Unid | Fórmula | X1 | X2 | X3 | Custo Unit. | Consumo | Custo Unitário
(H) Total: | [8 empty] | 0
Custo Direto Total (E)+(F)+(G)+(H): | [8 empty] | 26.3
BDI: | [8 empty] | 8.74
Preço Unitário Total: | [8 empty] | 35.04
Planilha: | 4 - TELHADO
Serviço: | 010104 - Demolição de madeiramento de cobertura, para telha ondulada de fibrocimento, sem reaproveitamento | [7 empty] | Unidade: | m2
Base: | LABOR - 2024 | Código Base: |  | 010270 |  | Fonte: | LABOR |  | Versão: | 1
Equipamento |  | Código | Unid | Quant. | Ut. Pr. | Ut. Impr. | Vl. Hr. Prod | Vl. Hr. Imp. | Custo Horário
(A) Total: | [8 empty] | 0
Mão-de-obra |  | Código | Unid | Sal/Hora | Encargos(%) | Sal/Hora c/ LS | Consumo |  | Custo Horário
AJUDANTE (AJUDANTE PRATICO - SINDUSCON) |  | 010101 | H | 8.53 | 157.27 | 21.94 | 0.12 |  | 2.63
CARPINTEIRO (OFICIAL - SINDUSCON) |  | 010111 | H | 10.12 | 157.27 | 26.03 | 0.12 |  | 3.12
(B) Total: | [8 empty] | 5.75
Itens de incidência |  | Código | Fator |  | MO | EQ | MA | Custo
(C) Total: | [8 empty] | 0
Custo Horário da Execução (A)+(B)+(C): | [8 empty] | 5.75
(D) Produção da Equipe: | [8 empty] | 1
(E) Custo Unitário da Execução [(A/D)+(B/D)+(C/D)]: | [8 empty] | 5.75
Material |  |  |  | Código | Unid | Custo | Consumo |  | Custo Unitário
(F) Total: | [8 empty] | 0
Serviços |  |  |  | Código | Unid | Custo | Consumo |  | Custo Unitário
(G) Total: | [8 empty] | 0
Itens de transporte |  | Código | Unid | Fórmula | X1 | X2 | X3 | Custo Unit. | Consumo | Custo Unitário
(H) Total: | [8 empty] | 0
Custo Direto Total (E)+(F)+(G)+(H): | [8 empty] | 5.75
BDI: | [8 empty] | 1.91
Preço Unitário Total: | [8 empty] | 7.66
Planilha: | 4 - TELHADO
Serviço: | 010105 - Demolição manual de estrutura de madeira para telhado, sem reaproveitamento | [7 empty] | Unidade: | m2
Base: | LABOR - 2024 | Código Base: |  | 010325 |  | Fonte: | LABOR |  | Versão: | 2
Equipamento |  | Código | Unid | Quant. | Ut. Pr. | Ut. Impr. | Vl. Hr. Prod | Vl. Hr. Imp. | Custo Horário
(A) Total: | [8 empty] | 0
Mão-de-obra |  | Código | Unid | Sal/Hora | Encargos(%) | Sal/Hora c/ LS | Consumo |  | Custo Horário
AJUDANTE (AJUDANTE PRATICO - SINDUSCON) |  | 010101 | H | 8.53 | 157.27 | 21.94 | 0.25 |  | 5.48
CARPINTEIRO (OFICIAL - SINDUSCON) |  | 010111 | H | 10.12 | 157.27 | 26.03 | 0.09 |  | 2.34
(B) Total: | [8 empty] | 7.82
Itens de incidência |  | Código | Fator |  | MO | EQ | MA | Custo
(C) Total: | [8 empty] | 0
Custo Horário da Execução (A)+(B)+(C): | [8 empty] | 7.82
(D) Produção da Equipe: | [8 empty] | 1
(E) Custo Unitário da Execução [(A/D)+(B/D)+(C/D)]: | [8 empty] | 7.82
Material |  |  |  | Código | Unid | Custo | Consumo |  | Custo Unitário
(F) Total: | [8 empty] | 0
Serviços |  |  |  | Código | Unid | Custo | Consumo |  | Custo Unitário
(G) Total: | [8 empty] | 0
Itens de transporte |  | Código | Unid | Fórmula | X1 | X2 | X3 | Custo Unit. | Consumo | Custo Unitário
(H) Total: | [8 empty] | 0
Custo Direto Total (E)+(F)+(G)+(H): | [8 empty] | 7.82
BDI: | [8 empty] | 2.6
Preço Unitário Total: | [8 empty] | 10.42
Planilha: | 4 - TELHADO
Serviço: | 010106 - Remoção manual de telha metálica, exclusive trama, sem reaproveitamento | [7 empty] | Unidade: | m2
Base: | LABOR - 2024 | Código Base: |  | 010280 |  | Fonte: | LABOR |  | Versão: | 2
Equipamento |  | Código | Unid | Quant. | Ut. Pr. | Ut. Impr. | Vl. Hr. Prod | Vl. Hr. Imp. | Custo Horário
(A) Total: | [8 empty] | 0
Mão-de-obra |  | Código | Unid | Sal/Hora | Encargos(%) | Sal/Hora c/ LS | Consumo |  | Custo Horário
SERVENTE (AUXILIAR DE OBRAS - SINDUSCON) |  | 010146 | H | 7.65 | 157.27 | 19.68 | 0.12 |  | 2.36
TELHADISTA (OFICIAL - SINDUSCON) |  | 010150 | H | 10.12 | 157.27 | 26.03 | 0.041 |  | 1.06
(B) Total: | [8 empty] | 3.42
Itens de incidência |  | Código | Fator |  | MO | EQ | MA | Custo
(C) Total: | [8 empty] | 0
Custo Horário da Execução (A)+(B)+(C): | [8 empty] | 3.42
(D) Produção da Equipe: | [8 empty] | 1
(E) Custo Unitário da Execução [(A/D)+(B/D)+(C/D)]: | [8 empty] | 3.42
Material |  |  |  | Código | Unid | Custo | Consumo |  | Custo Unitário
(F) Total: | [8 empty] | 0
Serviços |  |  |  | Código | Unid | Custo | Consumo |  | Custo Unitário
(G) Total: | [8 empty] | 0
Itens de transporte |  | Código | Unid | Fórmula | X1 | X2 | X3 | Custo Unit. | Consumo | Custo Unitário
(H) Total: | [8 empty] | 0
Custo Direto Total (E)+(F)+(G)+(H): | [8 empty] | 3.42
BDI: | [8 empty] | 1.14
Preço Unitário Total: | [8 empty] | 4.56
Planilha: | 4 - TELHADO
Serviço: | 010107 - Demolição de estrutura metálica para telhado, inclusive remoção e transporte dos perfis para bota-fora | [7 empty] | Unidade: | m2
Base: | BASE LOCAL | Código Base: |  | 2F84.000016 |  | Fonte: | PRÓPRIA |  | Versão: | 1
Equipamento |  | Código | Unid | Quant. | Ut. Pr. | Ut. Impr. | Vl. Hr. Prod | Vl. Hr. Imp. | Custo Horário
(A) Total: | [8 empty] | 0
Mão-de-obra |  | Código | Unid | Sal/Hora | Encargos(%) | Sal/Hora c/ LS | Consumo |  | Custo Horário
AJUDANTE MONTADOR ELETROMECÂNICO - (AJUDANTE DE MONTAGEM SINTRACONST) - fonte : (LABOR) |  | 010260 | H | 7.85 | 157.27 | 20.19 | 0.255 |  | 5.14
MONTADOR DE ESTRUTURA - SINTRACONST - fonte : (LABOR) |  | 010278 | H | 15.13 | 157.27 | 38.92 | 0.255 |  | 9.92
(B) Total: | [8 empty] | 15.06
Itens de incidência |  | Código | Fator |  | MO | EQ | MA | Custo
(C) Total: | [8 empty] | 0
Custo Horário da Execução (A)+(B)+(C): | [8 empty] | 15.06
(D) Produção da Equipe: | [8 empty] | 1
(E) Custo Unitário da Execução [(A/D)+(B/D)+(C/D)]: | [8 empty] | 15.06
Material |  |  |  | Código | Unid | Custo | Consumo |  | Custo Unitário
(F) Total: | [8 empty] | 0
Serviços |  |  |  | Código | Unid | Custo | Consumo |  | Custo Unitário
Guindauto hidráulico, capacidade máxima de carga 6200 kg, momento máximo de carga 11,7 tm, alcance máximo horizontal 9,70 m, inclusive caminhão toco pbt 16.000 kg, potência de 189 cv - chp diurno - fonte : (LABOR - 2024) |  |  |  | '330111 | chp | 0.016116 | 269.38 |  | 4.34
Guindauto hidráulico, capacidade máxima de carga 6200 kg, momento máximo de carga 11,7 tm, alcance máximo horizontal 9,70 m, inclusive caminhão toco pbt 16.000 kg, potência de 189 cv - chi diurno. - fonte : (LABOR - 2024) |  |  |  | '330211 | chi | 0.005372 | 64.26 |  | 0.34
(G) Total: | [8 empty] | 4.68
Itens de transporte |  | Código | Unid | Fórmula | X1 | X2 | X3 | Custo Unit. | Consumo | Custo Unitário
(H) Total: | [8 empty] | 0
Custo Direto Total (E)+(F)+(G)+(H): | [8 empty] | 19.74
BDI: | [8 empty] | 6.56
Preço Unitário Total: | [8 empty] | 26.3
Planilha: | 4 - TELHADO
Serviço: | 020101 - Índice de preço para remoção de entulho decorrente da execução de obras (Classe A CONAMA - NBR 10.004 - Classe II-B), incluindo aluguel da caçamba, carga, transporte e descarga em área licenciada | [7 empty] | Unidade: | m3
Base: | LABOR - 2024 | Código Base: |  | 030304 |  | Fonte: | LABOR |  | Versão: | 1
Equipamento |  | Código | Unid | Quant. | Ut. Pr. | Ut. Impr. | Vl. Hr. Prod | Vl. Hr. Imp. | Custo Horário
(A) Total: | [8 empty] | 0
Mão-de-obra |  | Código | Unid | Sal/Hora | Encargos(%) | Sal/Hora c/ LS | Consumo |  | Custo Horário
SERVENTE (AUXILIAR DE OBRAS - SINDUSCON) |  | 010146 | H | 7.65 | 157.27 | 19.68 | 0.63 |  | 12.39
(B) Total: | [8 empty] | 12.39
Itens de incidência |  | Código | Fator |  | MO | EQ | MA | Custo
(C) Total: | [8 empty] | 0
Custo Horário da Execução (A)+(B)+(C): | [8 empty] | 12.39
(D) Produção da Equipe: | [8 empty] | 1
(E) Custo Unitário da Execução [(A/D)+(B/D)+(C/D)]: | [8 empty] | 12.39
Material |  |  |  | Código | Unid | Custo | Consumo |  | Custo Unitário
REMOCAO RESIDUOS CLASSE A CONAMA (CACAMBA) CLASSE II B (NBR10004) INCLUSIVE DESTINACAO FINAL |  |  |  | 070114 | M3 | 72 | 1 |  | 72
(F) Total: | [8 empty] | 72
Serviços |  |  |  | Código | Unid | Custo | Consumo |  | Custo Unitário
(G) Total: | [8 empty] | 0
Itens de transporte |  | Código | Unid | Fórmula | X1 | X2 | X3 | Custo Unit. | Consumo | Custo Unitário
(H) Total: | [8 empty] | 0
Custo Direto Total (E)+(F)+(G)+(H): | [8 empty] | 84.39
BDI: | [8 empty] | 28.06
Preço Unitário Total: | [8 empty] | 112.45
Planilha: | 4 - TELHADO
Serviço: | 030101 - Estrutura de madeira de lei tipo Paraju, peroba mica, angelim pedra ou equivalente para telhado de telha cerâmica tipo capa e canal, com pontaletes, terças, caibros e ripas, inclusive tratamento com cupinicida, exclusive telhas | [7 empty] | Unidade: | m2
Base: | LABOR - 2024 | Código Base: |  | 090101 |  | Fonte: | LABOR |  | Versão: | 1
Equipamento |  | Código | Unid | Quant. | Ut. Pr. | Ut. Impr. | Vl. Hr. Prod | Vl. Hr. Imp. | Custo Horário
(A) Total: | [8 empty] | 0
Mão-de-obra |  | Código | Unid | Sal/Hora | Encargos(%) | Sal/Hora c/ LS | Consumo |  | Custo Horário
AJUDANTE (AJUDANTE PRATICO - SINDUSCON) |  | 010101 | H | 8.53 | 157.27 | 21.94 | 1.8 |  | 39.49
CARPINTEIRO (OFICIAL - SINDUSCON) |  | 010111 | H | 10.12 | 157.27 | 26.03 | 1.5 |  | 39.04
PINTOR (OFICIAL - SINDUSCON) |  | 010140 | H | 10.12 | 157.27 | 26.03 | 0.46 |  | 11.97
(B) Total: | [8 empty] | 90.5
Itens de incidência |  | Código | Fator |  | MO | EQ | MA | Custo
(C) Total: | [8 empty] | 0
Custo Horário da Execução (A)+(B)+(C): | [8 empty] | 90.5
(D) Produção da Equipe: | [8 empty] | 1
(E) Custo Unitário da Execução [(A/D)+(B/D)+(C/D)]: | [8 empty] | 90.5
Material |  |  |  | Código | Unid | Custo | Consumo |  | Custo Unitário
PECA EM MADEIRA DE LEI 8.0 X 8.0 CM |  |  |  | 021040 | M | 50.39 | 0.9 |  | 45.35
PECA EM MADEIRA DE LEI 5.0 X 10.0 CM (APARELHADA) |  |  |  | 021041 | M | 29.75 | 1.83 |  | 54.44
RIPA EM MADEIRA DE LEI 1.5 X 5.0 CM |  |  |  | 021060 | M | 4.98 | 2.24 |  | 11.15
PREGO - PRECO MEDIO DAS BITOLAS |  |  |  | 026560 | KG | 13.66 | 0.12 |  | 1.63
IMUNIZANTE PARA MADEIRA |  |  |  | 038030 | L | 30.9 | 0.76 |  | 23.48
(F) Total: | [8 empty] | 136.05
Serviços |  |  |  | Código | Unid | Custo | Consumo |  | Custo Unitário
(G) Total: | [8 empty] | 0
Itens de transporte |  | Código | Unid | Fórmula | X1 | X2 | X3 | Custo Unit. | Consumo | Custo Unitário
(H) Total: | [8 empty] | 0
Custo Direto Total (E)+(F)+(G)+(H): | [8 empty] | 226.55
BDI: | [8 empty] | 75.33
Preço Unitário Total: | [8 empty] | 301.88
Planilha: | 4 - TELHADO
Serviço: | 030102 - Estrutura de madeira de lei tipo Paraju, peroba mica, angelim pedra ou equivalente para telhado de telha ondulada de fibrocimento esp. 6mm, com pontaletes e caibros, inclusive tratamento com cupinicida, exclusive telhas | [7 empty] | Unidade: | m2
Base: | LABOR - 2024 | Código Base: |  | 090102 |  | Fonte: | LABOR |  | Versão: | 1
Equipamento |  | Código | Unid | Quant. | Ut. Pr. | Ut. Impr. | Vl. Hr. Prod | Vl. Hr. Imp. | Custo Horário
(A) Total: | [8 empty] | 0
Mão-de-obra |  | Código | Unid | Sal/Hora | Encargos(%) | Sal/Hora c/ LS | Consumo |  | Custo Horário
AJUDANTE (AJUDANTE PRATICO - SINDUSCON) |  | 010101 | H | 8.53 | 157.27 | 21.94 | 0.7328 |  | 16.07
CARPINTEIRO (OFICIAL - SINDUSCON) |  | 010111 | H | 10.12 | 157.27 | 26.03 | 0.5828 |  | 15.17
PINTOR (OFICIAL - SINDUSCON) |  | 010140 | H | 10.12 | 157.27 | 26.03 | 0.46 |  | 11.97
(B) Total: | [8 empty] | 43.21
Itens de incidência |  | Código | Fator |  | MO | EQ | MA | Custo
(C) Total: | [8 empty] | 0
Custo Horário da Execução (A)+(B)+(C): | [8 empty] | 43.21
(D) Produção da Equipe: | [8 empty] | 1
(E) Custo Unitário da Execução [(A/D)+(B/D)+(C/D)]: | [8 empty] | 43.21
Material |  |  |  | Código | Unid | Custo | Consumo |  | Custo Unitário
PECA EM MADEIRA DE LEI 8.0 X 8.0 CM |  |  |  | 021040 | M | 50.39 | 0.436 |  | 21.97
PECA EM MADEIRA DE LEI 7 X 5 CM (APARELHADA) |  |  |  | 021305 | M | 23.95 | 0.897 |  | 21.48
PREGO - PRECO MEDIO DAS BITOLAS |  |  |  | 026560 | KG | 13.66 | 0.1166 |  | 1.59
IMUNIZANTE PARA MADEIRA |  |  |  | 038030 | L | 30.9 | 0.76 |  | 23.48
(F) Total: | [8 empty] | 68.52
Serviços |  |  |  | Código | Unid | Custo | Consumo |  | Custo Unitário
(G) Total: | [8 empty] | 0
Itens de transporte |  | Código | Unid | Fórmula | X1 | X2 | X3 | Custo Unit. | Consumo | Custo Unitário
(H) Total: | [8 empty] | 0
Custo Direto Total (E)+(F)+(G)+(H): | [8 empty] | 111.73
BDI: | [8 empty] | 37.15
Preço Unitário Total: | [8 empty] | 148.88
Planilha: | 4 - TELHADO
Serviço: | 030201 - Cobertura nova de telhas onduladas de fibrocimento 8.0mm, inclusive cumeeiras e acessórios de fixação | [7 empty] | Unidade: | m2
Base: | LABOR - 2024 | Código Base: |  | 090203 |  | Fonte: | LABOR |  | Versão: | 1
Equipamento |  | Código | Unid | Quant. | Ut. Pr. | Ut. Impr. | Vl. Hr. Prod | Vl. Hr. Imp. | Custo Horário
(A) Total: | [8 empty] | 0
Mão-de-obra |  | Código | Unid | Sal/Hora | Encargos(%) | Sal/Hora c/ LS | Consumo |  | Custo Horário
AJUDANTE (AJUDANTE PRATICO - SINDUSCON) |  | 010101 | H | 8.53 | 157.27 | 21.94 | 0.232 |  | 5.09
TELHADISTA (OFICIAL - SINDUSCON) |  | 010150 | H | 10.12 | 157.27 | 26.03 | 0.232 |  | 6.03
(B) Total: | [8 empty] | 11.12
Itens de incidência |  | Código | Fator |  | MO | EQ | MA | Custo
(C) Total: | [8 empty] | 0
Custo Horário da Execução (A)+(B)+(C): | [8 empty] | 11.12
(D) Produção da Equipe: | [8 empty] | 1
(E) Custo Unitário da Execução [(A/D)+(B/D)+(C/D)]: | [8 empty] | 11.12
Material |  |  |  | Código | Unid | Custo | Consumo |  | Custo Unitário
TELHA FIBROCIMENTO ONDULADA DE 8MM |  |  |  | 025514 | M2 | 51.37 | 1.15 |  | 59.07
CUMEEIRA FIBROCIMENTO NORMAL (ONDULADA) |  |  |  | 026015 | M | 68.48 | 0.095 |  | 6.5
CONJUNTO VEDACAO ELASTICA |  |  |  | 026503 | UN | 0.96 | 1.42 |  | 1.36
PARAFUSO GALVANIZADO P/ TELHA (FIXAÇÃO EM MADEIRA), 5/16? X 110MM |  |  |  | 026517 | UN | 1.23 | 1.42 |  | 1.74
(F) Total: | [8 empty] | 68.67
Serviços |  |  |  | Código | Unid | Custo | Consumo |  | Custo Unitário
(G) Total: | [8 empty] | 0
Itens de transporte |  | Código | Unid | Fórmula | X1 | X2 | X3 | Custo Unit. | Consumo | Custo Unitário
(H) Total: | [8 empty] | 0
Custo Direto Total (E)+(F)+(G)+(H): | [8 empty] | 79.79
BDI: | [8 empty] | 26.53
Preço Unitário Total: | [8 empty] | 106.32
Planilha: | 4 - TELHADO
Serviço: | 030202 - Cobertura nova de telhas cerâmicas tipo capa e canal inclusive cumeeiras (telhas compradas na fábrica, posto obra) | [7 empty] | Unidade: | m2
Base: | LABOR - 2024 | Código Base: |  | 090212 |  | Fonte: | LABOR |  | Versão: | 1
Equipamento |  | Código | Unid | Quant. | Ut. Pr. | Ut. Impr. | Vl. Hr. Prod | Vl. Hr. Imp. | Custo Horário
(A) Total: | [8 empty] | 0
Mão-de-obra |  | Código | Unid | Sal/Hora | Encargos(%) | Sal/Hora c/ LS | Consumo |  | Custo Horário
AJUDANTE (AJUDANTE PRATICO - SINDUSCON) |  | 010101 | H | 8.53 | 157.27 | 21.94 | 2.655 |  | 58.25
TELHADISTA (OFICIAL - SINDUSCON) |  | 010150 | H | 10.12 | 157.27 | 26.03 | 2.05 |  | 53.36
(B) Total: | [8 empty] | 111.61
Itens de incidência |  | Código | Fator |  | MO | EQ | MA | Custo
(C) Total: | [8 empty] | 0
Custo Horário da Execução (A)+(B)+(C): | [8 empty] | 111.61
(D) Produção da Equipe: | [8 empty] | 1
(E) Custo Unitário da Execução [(A/D)+(B/D)+(C/D)]: | [8 empty] | 111.61
Material |  |  |  | Código | Unid | Custo | Consumo |  | Custo Unitário
AREIA LAVADA MEDIA |  |  |  | 020503 | M3 | 142.78 | 0.0002 |  | 0.02
CIMENTO PORTLAND CP III - 40 |  |  |  | 020508 | KG | 0.59 | 0.086 |  | 0.05
TELHA CERAMICA TIPO CAPA E CANAL PLAN - NATURAL |  |  |  | 025568 | M2 | 29.47 | 1 |  | 29.47
CUMEEIRA CERAMICA TIPO CAPA E CANAL NAT - FABRICA |  |  |  | 025570 | UN | 2.11 | 0.3 |  | 0.63
(F) Total: | [8 empty] | 30.17
Serviços |  |  |  | Código | Unid | Custo | Consumo |  | Custo Unitário
(G) Total: | [8 empty] | 0
Itens de transporte |  | Código | Unid | Fórmula | X1 | X2 | X3 | Custo Unit. | Consumo | Custo Unitário
(H) Total: | [8 empty] | 0
Custo Direto Total (E)+(F)+(G)+(H): | [8 empty] | 141.78
BDI: | [8 empty] | 47.14
Preço Unitário Total: | [8 empty] | 188.92
Planilha: | 4 - TELHADO
Serviço: | 030203 - Cobertura em telha termoacústica tipo telha/telha TR40 em aço galvalume, espessura 0.5 mm, pintura de fábrica nas duas faces cor branca, inclusive acessórios de fixação e núcleo em poliisocianurato (PIR) injetado esp. 30 mm | [7 empty] | Unidade: | m2
Base: | BASE LOCAL | Código Base: |  | 3AA8.000023 |  | Fonte: | PRÓPRIA |  | Versão: | 1
Equipamento |  | Código | Unid | Quant. | Ut. Pr. | Ut. Impr. | Vl. Hr. Prod | Vl. Hr. Imp. | Custo Horário
(A) Total: | [8 empty] | 0
Mão-de-obra |  | Código | Unid | Sal/Hora | Encargos(%) | Sal/Hora c/ LS | Consumo |  | Custo Horário
(B) Total: | [8 empty] | 0
Itens de incidência |  | Código | Fator |  | MO | EQ | MA | Custo
(C) Total: | [8 empty] | 0
Custo Horário da Execução (A)+(B)+(C): | [8 empty] | 0
(D) Produção da Equipe: | [8 empty] | 1
(E) Custo Unitário da Execução [(A/D)+(B/D)+(C/D)]: | [8 empty] | 0
Material |  |  |  | Código | Unid | Custo | Consumo |  | Custo Unitário
TALHA MANUAL DE CORRENTE, CAPACIDADE DE 2 T COM ELEVACAO DE 3 M - fonte : (SINAPI) |  |  |  | 00010742 | UN | 792 | 0.0002 |  | 0.15
TELHA TERMOAC TIPO TELHA/TELHA PIR TR40 GALVALUME 0.5MM PRE PINT DUAS FACES BRANCO - fonte : (LABOR) |  |  |  | 025844 | M2 | 184.82 | 1.05 |  | 194.06
(F) Total: | [8 empty] | 194.21
Serviços |  |  |  | Código | Unid | Custo | Consumo |  | Custo Unitário
Cobertura com Telha em aço galvalume trapezoidal 40, espessura: 0.50 mm, pintura cor branca nas duas faces, inclusive acessório de fixação -Santo André, Eternit, Metform ou equivalente - fonte : (LABOR - 2024) |  |  |  | '090228 | m2 | 1 | 80.28 |  | 80.28
Guindauto hidráulico, capacidade máxima de carga 6200 kg, momento máximo de carga 11,7 tm, alcance máximo horizontal 9,70 m, inclusive caminhão toco pbt 16.000 kg, potência de 189 cv - chp diurno - fonte : (LABOR - 2024) |  |  |  | '330111 | chp | 0.045 | 269.38 |  | 12.12
Guindauto hidráulico, capacidade máxima de carga 6200 kg, momento máximo de carga 11,7 tm, alcance máximo horizontal 9,70 m, inclusive caminhão toco pbt 16.000 kg, potência de 189 cv - chi diurno. - fonte : (LABOR - 2024) |  |  |  | '330211 | chi | 0.015 | 64.26 |  | 0.96
(G) Total: | [8 empty] | 93.36
Itens de transporte |  | Código | Unid | Fórmula | X1 | X2 | X3 | Custo Unit. | Consumo | Custo Unitário
(H) Total: | [8 empty] | 0
Custo Direto Total (E)+(F)+(G)+(H): | [8 empty] | 287.57
BDI: | [8 empty] | 95.62
Preço Unitário Total: | [8 empty] | 383.19
Planilha: | 4 - TELHADO
Serviço: | 030204 - Arremate de borda lateral LR-40 em aço galvalume, desenvolvimento 300 mm, pintura cor branca em todas as faces, marcas de referência Perfilor, Metform, Isoeste ou equivalente, inclusive acessório de fixação | [7 empty] | Unidade: | m
Base: | LABOR - 2024 | Código Base: |  | 090226 |  | Fonte: | LABOR |  | Versão: | 1
Equipamento |  | Código | Unid | Quant. | Ut. Pr. | Ut. Impr. | Vl. Hr. Prod | Vl. Hr. Imp. | Custo Horário
(A) Total: | [8 empty] | 0
Mão-de-obra |  | Código | Unid | Sal/Hora | Encargos(%) | Sal/Hora c/ LS | Consumo |  | Custo Horário
AJUDANTE (AJUDANTE PRATICO - SINDUSCON) |  | 010101 | H | 8.53 | 157.27 | 21.94 | 0.2 |  | 4.38
MONTADOR (SINTRACONST) |  | 010130 | H | 13.35 | 157.27 | 34.34 | 0.2 |  | 6.86
(B) Total: | [8 empty] | 11.24
Itens de incidência |  | Código | Fator |  | MO | EQ | MA | Custo
(C) Total: | [8 empty] | 0
Custo Horário da Execução (A)+(B)+(C): | [8 empty] | 11.24
(D) Produção da Equipe: | [8 empty] | 1
(E) Custo Unitário da Execução [(A/D)+(B/D)+(C/D)]: | [8 empty] | 11.24
Material |  |  |  | Código | Unid | Custo | Consumo |  | Custo Unitário
ARREMATE DE BORDA LATERAL (ABL) EM ACO GALVALUME P/ TELHA METALICA ESP. 0,50MM DESENV. 300MM |  |  |  | 025829 | M | 31.33 | 1 |  | 31.33
CONJUNTO FIXACAO P/ TELHA DE ALUMINIO TRAPEZOIDAL |  |  |  | 026610 | UN | 0.48 | 3 |  | 1.44
(F) Total: | [8 empty] | 32.77
Serviços |  |  |  | Código | Unid | Custo | Consumo |  | Custo Unitário
(G) Total: | [8 empty] | 0
Itens de transporte |  | Código | Unid | Fórmula | X1 | X2 | X3 | Custo Unit. | Consumo | Custo Unitário
(H) Total: | [8 empty] | 0
Custo Direto Total (E)+(F)+(G)+(H): | [8 empty] | 44.01
BDI: | [8 empty] | 14.63
Preço Unitário Total: | [8 empty] | 58.64
Planilha: | 4 - TELHADO
Serviço: | 030205 - Acabamento frontal para telha/painel em aço galvalume, p/ telha termoacústica trapezoidal 40, pintura na cor branca, marcas de referência Perfilor, Metform, Isoeste ou equivalente, inclusive acessório de fixação | [7 empty] | Unidade: | m
Base: | LABOR - 2024 | Código Base: |  | 090227 |  | Fonte: | LABOR |  | Versão: | 1
Equipamento |  | Código | Unid | Quant. | Ut. Pr. | Ut. Impr. | Vl. Hr. Prod | Vl. Hr. Imp. | Custo Horário
(A) Total: | [8 empty] | 0
Mão-de-obra |  | Código | Unid | Sal/Hora | Encargos(%) | Sal/Hora c/ LS | Consumo |  | Custo Horário
AJUDANTE (AJUDANTE PRATICO - SINDUSCON) |  | 010101 | H | 8.53 | 157.27 | 21.94 | 0.2 |  | 4.38
MONTADOR (SINTRACONST) |  | 010130 | H | 13.35 | 157.27 | 34.34 | 0.2 |  | 6.86
(B) Total: | [8 empty] | 11.24
Itens de incidência |  | Código | Fator |  | MO | EQ | MA | Custo
(C) Total: | [8 empty] | 0
Custo Horário da Execução (A)+(B)+(C): | [8 empty] | 11.24
(D) Produção da Equipe: | [8 empty] | 1
(E) Custo Unitário da Execução [(A/D)+(B/D)+(C/D)]: | [8 empty] | 11.24
Material |  |  |  | Código | Unid | Custo | Consumo |  | Custo Unitário
ACABAMENTO FRONTAL EM ACO GALVALUME P/ TELHA TRAP. 40 COMP. UTIL 1000 MM, ESP. 0,5MM |  |  |  | 025834 | UN | 18.51 | 1 |  | 18.51
CONJUNTO FIXACAO P/ TELHA DE ALUMINIO TRAPEZOIDAL |  |  |  | 026610 | UN | 0.48 | 3 |  | 1.44
(F) Total: | [8 empty] | 19.95
Serviços |  |  |  | Código | Unid | Custo | Consumo |  | Custo Unitário
(G) Total: | [8 empty] | 0
Itens de transporte |  | Código | Unid | Fórmula | X1 | X2 | X3 | Custo Unit. | Consumo | Custo Unitário
(H) Total: | [8 empty] | 0
Custo Direto Total (E)+(F)+(G)+(H): | [8 empty] | 31.19
BDI: | [8 empty] | 10.37
Preço Unitário Total: | [8 empty] | 41.56
Planilha: | 4 - TELHADO
Serviço: | 030206 - Cumeeira dentada trap. LR-40 em aço galvalume, esp. 0,50mm, pintura cor branca em todas as faces, desenvolvimento 600 mm, marcas de referência Perfilor, Metform, Isoeste ou equivalente, inclusive acessórios de fix. | [7 empty] | Unidade: | m
Base: | BASE LOCAL | Código Base: |  | 2F9A.000121 |  | Fonte: | PRÓPRIA |  | Versão: | 1
Equipamento |  | Código | Unid | Quant. | Ut. Pr. | Ut. Impr. | Vl. Hr. Prod | Vl. Hr. Imp. | Custo Horário
(A) Total: | [8 empty] | 0
Mão-de-obra |  | Código | Unid | Sal/Hora | Encargos(%) | Sal/Hora c/ LS | Consumo |  | Custo Horário
AJUDANTE (AJUDANTE PRATICO - SINDUSCON) - fonte : (LABOR) |  | 010101 | H | 8.53 | 157.27 | 21.94 | 0.2 |  | 4.38
MONTADOR (SINTRACONST) - fonte : (LABOR) |  | 010130 | H | 13.35 | 157.27 | 34.34 | 0.2 |  | 6.86
(B) Total: | [8 empty] | 11.24
Itens de incidência |  | Código | Fator |  | MO | EQ | MA | Custo
(C) Total: | [8 empty] | 0
Custo Horário da Execução (A)+(B)+(C): | [8 empty] | 11.24
(D) Produção da Equipe: | [8 empty] | 1
(E) Custo Unitário da Execução [(A/D)+(B/D)+(C/D)]: | [8 empty] | 11.24
Material |  |  |  | Código | Unid | Custo | Consumo |  | Custo Unitário
CUMEEIRA METALICA GALVALUME PERFIL TRAPEZOIDAL 40 E=0.50MM DESENVOLVIMENTO 60CM - fonte : (LABOR) |  |  |  | 025645 | M | 53.04 | 1.0526 |  | 55.82
CONJUNTO FIXACAO P/ TELHA DE ALUMINIO TRAPEZOIDAL - fonte : (LABOR) |  |  |  | 026610 | UN | 0.48 | 3 |  | 1.44
(F) Total: | [8 empty] | 57.26
Serviços |  |  |  | Código | Unid | Custo | Consumo |  | Custo Unitário
(G) Total: | [8 empty] | 0
Itens de transporte |  | Código | Unid | Fórmula | X1 | X2 | X3 | Custo Unit. | Consumo | Custo Unitário
(H) Total: | [8 empty] | 0
Custo Direto Total (E)+(F)+(G)+(H): | [8 empty] | 68.5
BDI: | [8 empty] | 22.78
Preço Unitário Total: | [8 empty] | 91.28
Planilha: | 4 - TELHADO
Serviço: | 030301 - Calha em chapa galvanizada com largura de 40 cm | [7 empty] | Unidade: | m
Base: | LABOR - 2024 | Código Base: |  | 090312 |  | Fonte: | LABOR |  | Versão: | 1
Equipamento |  | Código | Unid | Quant. | Ut. Pr. | Ut. Impr. | Vl. Hr. Prod | Vl. Hr. Imp. | Custo Horário
(A) Total: | [8 empty] | 0
Mão-de-obra |  | Código | Unid | Sal/Hora | Encargos(%) | Sal/Hora c/ LS | Consumo |  | Custo Horário
AJUDANTE (AJUDANTE PRATICO - SINDUSCON) |  | 010101 | H | 8.53 | 157.27 | 21.94 | 0.5 |  | 10.97
ENCANADOR (OFICIAL - SINDUSCON) |  | 010118 | H | 10.12 | 157.27 | 26.03 | 0.5 |  | 13.01
(B) Total: | [8 empty] | 23.98
Itens de incidência |  | Código | Fator |  | MO | EQ | MA | Custo
(C) Total: | [8 empty] | 0
Custo Horário da Execução (A)+(B)+(C): | [8 empty] | 23.98
(D) Produção da Equipe: | [8 empty] | 1
(E) Custo Unitário da Execução [(A/D)+(B/D)+(C/D)]: | [8 empty] | 23.98
Material |  |  |  | Código | Unid | Custo | Consumo |  | Custo Unitário
SUPORTE EM BARRA CHATA GALVANIZADA PARA CALHA |  |  |  | 068017 | UN | 28.29 | 1 |  | 28.29
CALHA EM CHAPA DE ACO GALVANIZADO N. 20 40X25X25CM |  |  |  | 068023 | M | 175.31 | 1 |  | 175.31
(F) Total: | [8 empty] | 203.6
Serviços |  |  |  | Código | Unid | Custo | Consumo |  | Custo Unitário
(G) Total: | [8 empty] | 0
Itens de transporte |  | Código | Unid | Fórmula | X1 | X2 | X3 | Custo Unit. | Consumo | Custo Unitário
(H) Total: | [8 empty] | 0
Custo Direto Total (E)+(F)+(G)+(H): | [8 empty] | 227.58
BDI: | [8 empty] | 75.67
Preço Unitário Total: | [8 empty] | 303.25
Planilha: | 4 - TELHADO
Serviço: | 030302 - Rufo de topo dentado em aço galvalume, p/ telha trapezoidal 40, esp. 0.65 mm, pintura cor branca em todas as faces, marcas de referência Perfilor, Dânica, Isoeste ou MBP, inclusive acessório de fixação | [7 empty] | Unidade: | m
Base: | BASE LOCAL | Código Base: |  | 2F9A.000122 |  | Fonte: | PRÓPRIA |  | Versão: | 1
Equipamento |  | Código | Unid | Quant. | Ut. Pr. | Ut. Impr. | Vl. Hr. Prod | Vl. Hr. Imp. | Custo Horário
(A) Total: | [8 empty] | 0
Mão-de-obra |  | Código | Unid | Sal/Hora | Encargos(%) | Sal/Hora c/ LS | Consumo |  | Custo Horário
AJUDANTE (AJUDANTE PRATICO - SINDUSCON) - fonte : (LABOR) |  | 010101 | H | 8.53 | 157.27 | 21.94 | 0.2 |  | 4.38
MONTADOR (SINTRACONST) - fonte : (LABOR) |  | 010130 | H | 13.35 | 157.27 | 34.34 | 0.2 |  | 6.86
(B) Total: | [8 empty] | 11.24
Itens de incidência |  | Código | Fator |  | MO | EQ | MA | Custo
(C) Total: | [8 empty] | 0
Custo Horário da Execução (A)+(B)+(C): | [8 empty] | 11.24
(D) Produção da Equipe: | [8 empty] | 1
(E) Custo Unitário da Execução [(A/D)+(B/D)+(C/D)]: | [8 empty] | 11.24
Material |  |  |  | Código | Unid | Custo | Consumo |  | Custo Unitário
RUFO TOPO DENTADO GALVALUME P/ TELHA TRAPEZIO 40 ESP. 65MM PINTADO NAS 2 FACES - REF. PERFILOR, MBP, ISOESTE, PANISOL, PROVERAÇO OU EQUIVALENTE - fonte : (LABOR) |  |  |  | 025676 | M | 57.74 | 1 |  | 57.74
CONJUNTO FIXACAO P/ TELHA DE ALUMINIO TRAPEZOIDAL - fonte : (LABOR) |  |  |  | 026610 | UN | 0.48 | 3 |  | 1.44
(F) Total: | [8 empty] | 59.18
Serviços |  |  |  | Código | Unid | Custo | Consumo |  | Custo Unitário
(G) Total: | [8 empty] | 0
Itens de transporte |  | Código | Unid | Fórmula | X1 | X2 | X3 | Custo Unit. | Consumo | Custo Unitário
(H) Total: | [8 empty] | 0
Custo Direto Total (E)+(F)+(G)+(H): | [8 empty] | 70.42
BDI: | [8 empty] | 23.41
Preço Unitário Total: | [8 empty] | 93.83
Planilha: | 4 - TELHADO
Serviço: | 030303 - Rufo lateral em aço galvalume, pintura eletrostática cor branca em todas as faces, desenvolvimento 400 mm, marcas de referência Perfilor, Metform, Santo André ou equivalente, inclusive acessório de fixação | [7 empty] | Unidade: | m
Base: | BASE LOCAL | Código Base: |  | 3428.000025 |  | Fonte: | PRÓPRIA |  | Versão: | 1
Equipamento |  | Código | Unid | Quant. | Ut. Pr. | Ut. Impr. | Vl. Hr. Prod | Vl. Hr. Imp. | Custo Horário
(A) Total: | [8 empty] | 0
Mão-de-obra |  | Código | Unid | Sal/Hora | Encargos(%) | Sal/Hora c/ LS | Consumo |  | Custo Horário
AJUDANTE (AJUDANTE PRATICO - SINDUSCON) - fonte : (LABOR) |  | 010101 | H | 8.53 | 157.27 | 21.94 | 0.2 |  | 4.38
MONTADOR (SINTRACONST) - fonte : (LABOR) |  | 010130 | H | 13.35 | 157.27 | 34.34 | 0.2 |  | 6.86
(B) Total: | [8 empty] | 11.24
Itens de incidência |  | Código | Fator |  | MO | EQ | MA | Custo
(C) Total: | [8 empty] | 0
Custo Horário da Execução (A)+(B)+(C): | [8 empty] | 11.24
(D) Produção da Equipe: | [8 empty] | 1
(E) Custo Unitário da Execução [(A/D)+(B/D)+(C/D)]: | [8 empty] | 11.24
Material |  |  |  | Código | Unid | Custo | Consumo |  | Custo Unitário
RUFO LATERAL INFERIOR 200X180X20MM EM AÇO GALVALUME 0,43MM COM PINTURA BRANCA NAS DUAS FACES - fonte : (LABOR) |  |  |  | 025790 | M | 39.5 | 1 |  | 39.5
CONJUNTO FIXACAO P/ TELHA DE ALUMINIO TRAPEZOIDAL - fonte : (LABOR) |  |  |  | 026610 | UN | 0.48 | 3 |  | 1.44
(F) Total: | [8 empty] | 40.94
Serviços |  |  |  | Código | Unid | Custo | Consumo |  | Custo Unitário
(G) Total: | [8 empty] | 0
Itens de transporte |  | Código | Unid | Fórmula | X1 | X2 | X3 | Custo Unit. | Consumo | Custo Unitário
(H) Total: | [8 empty] | 0
Custo Direto Total (E)+(F)+(G)+(H): | [8 empty] | 52.18
BDI: | [8 empty] | 17.35
Preço Unitário Total: | [8 empty] | 69.53
Planilha: | 5 - CALÇADA CIDADÃ
Serviço: | 010101 - Demolição manual de piso cimentado espessura de 1,5 cm, inclusive lastro de concreto espessura de 6,0 cm, sem reaproveitamento | [7 empty] | Unidade: | m2
Base: | LABOR - 2024 | Código Base: |  | 010201 |  | Fonte: | LABOR |  | Versão: | 2
Equipamento |  | Código | Unid | Quant. | Ut. Pr. | Ut. Impr. | Vl. Hr. Prod | Vl. Hr. Imp. | Custo Horário
(A) Total: | [8 empty] | 0
Mão-de-obra |  | Código | Unid | Sal/Hora | Encargos(%) | Sal/Hora c/ LS | Consumo |  | Custo Horário
(B) Total: | [8 empty] | 0
Itens de incidência |  | Código | Fator |  | MO | EQ | MA | Custo
(C) Total: | [8 empty] | 0
Custo Horário da Execução (A)+(B)+(C): | [8 empty] | 0
(D) Produção da Equipe: | [8 empty] | 1
(E) Custo Unitário da Execução [(A/D)+(B/D)+(C/D)]: | [8 empty] | 0
Material |  |  |  | Código | Unid | Custo | Consumo |  | Custo Unitário
(F) Total: | [8 empty] | 0
Serviços |  |  |  | Código | Unid | Custo | Consumo |  | Custo Unitário
Demolição manual de concreto simples, sem reaproveitamento |  |  |  | '010210 | m3 | 0.015 | 225.81 |  | 3.38
Demolição de lastro de concreto espessura de 6,0 cm, sem reaproveitamento |  |  |  | '010347 | m2 | 1 | 13.54 |  | 13.54
(G) Total: | [8 empty] | 16.92
Itens de transporte |  | Código | Unid | Fórmula | X1 | X2 | X3 | Custo Unit. | Consumo | Custo Unitário
(H) Total: | [8 empty] | 0
Custo Direto Total (E)+(F)+(G)+(H): | [8 empty] | 16.92
BDI: | [8 empty] | 5.63
Preço Unitário Total: | [8 empty] | 22.55
Planilha: | 5 - CALÇADA CIDADÃ
Serviço: | 010102 - Retirada manual de meio-fio de concreto, sem reaproveitamento | [7 empty] | Unidade: | m
Base: | LABOR - 2024 | Código Base: |  | 010216 |  | Fonte: | LABOR |  | Versão: | 2
Equipamento |  | Código | Unid | Quant. | Ut. Pr. | Ut. Impr. | Vl. Hr. Prod | Vl. Hr. Imp. | Custo Horário
(A) Total: | [8 empty] | 0
Mão-de-obra |  | Código | Unid | Sal/Hora | Encargos(%) | Sal/Hora c/ LS | Consumo |  | Custo Horário
PEDREIRO (OFICIAL - SINDUSCON) |  | 010139 | H | 10.12 | 157.27 | 26.03 | 0.05 |  | 1.3
SERVENTE (AUXILIAR DE OBRAS - SINDUSCON) |  | 010146 | H | 7.65 | 157.27 | 19.68 | 0.5 |  | 9.84
(B) Total: | [8 empty] | 11.14
Itens de incidência |  | Código | Fator |  | MO | EQ | MA | Custo
(C) Total: | [8 empty] | 0
Custo Horário da Execução (A)+(B)+(C): | [8 empty] | 11.14
(D) Produção da Equipe: | [8 empty] | 1
(E) Custo Unitário da Execução [(A/D)+(B/D)+(C/D)]: | [8 empty] | 11.14
Material |  |  |  | Código | Unid | Custo | Consumo |  | Custo Unitário
(F) Total: | [8 empty] | 0
Serviços |  |  |  | Código | Unid | Custo | Consumo |  | Custo Unitário
(G) Total: | [8 empty] | 0
Itens de transporte |  | Código | Unid | Fórmula | X1 | X2 | X3 | Custo Unit. | Consumo | Custo Unitário
(H) Total: | [8 empty] | 0
Custo Direto Total (E)+(F)+(G)+(H): | [8 empty] | 11.14
BDI: | [8 empty] | 3.7
Preço Unitário Total: | [8 empty] | 14.84
Planilha: | 5 - CALÇADA CIDADÃ
Serviço: | 020101 - Aterro com areia em áreas de calçada, inclusive fornecimento e adensamento | [7 empty] | Unidade: | m3
Base: | LABOR - 2024 | Código Base: |  | 030209 |  | Fonte: | LABOR |  | Versão: | 1
Equipamento |  | Código | Unid | Quant. | Ut. Pr. | Ut. Impr. | Vl. Hr. Prod | Vl. Hr. Imp. | Custo Horário
(A) Total: | [8 empty] | 0
Mão-de-obra |  | Código | Unid | Sal/Hora | Encargos(%) | Sal/Hora c/ LS | Consumo |  | Custo Horário
SERVENTE (AUXILIAR DE OBRAS - SINDUSCON) |  | 010146 | H | 7.65 | 157.27 | 19.68 | 1.397 |  | 27.49
(B) Total: | [8 empty] | 27.49
Itens de incidência |  | Código | Fator |  | MO | EQ | MA | Custo
(C) Total: | [8 empty] | 0
Custo Horário da Execução (A)+(B)+(C): | [8 empty] | 27.49
(D) Produção da Equipe: | [8 empty] | 1
(E) Custo Unitário da Execução [(A/D)+(B/D)+(C/D)]: | [8 empty] | 27.49
Material |  |  |  | Código | Unid | Custo | Consumo |  | Custo Unitário
AREIA PARA ATERRO |  |  |  | 020580 | M3 | 121.33 | 1.25 |  | 151.66
(F) Total: | [8 empty] | 151.66
Serviços |  |  |  | Código | Unid | Custo | Consumo |  | Custo Unitário
Caminhão pipa 6.000 l, peso bruto total 13.000 kg, distância entre eixos 4,80 m, potência 189 cv inclusive tanque de aço para transporte de água, capacidade 6 m3 - chp diurno |  |  |  | '330120 | chp | 0.008333 | 250.37 |  | 2.08
(G) Total: | [8 empty] | 2.08
Itens de transporte |  | Código | Unid | Fórmula | X1 | X2 | X3 | Custo Unit. | Consumo | Custo Unitário
(H) Total: | [8 empty] | 0
Custo Direto Total (E)+(F)+(G)+(H): | [8 empty] | 181.23
BDI: | [8 empty] | 60.26
Preço Unitário Total: | [8 empty] | 241.49
Planilha: | 5 - CALÇADA CIDADÃ
Serviço: | 020201 - Índice de preço para remoção de entulho decorrente da execução de obras (Classe A CONAMA - NBR 10.004 - Classe II-B), incluindo aluguel da caçamba, carga, transporte e descarga em área licenciada | [7 empty] | Unidade: | m3
Base: | LABOR - 2024 | Código Base: |  | 030304 |  | Fonte: | LABOR |  | Versão: | 1
Equipamento |  | Código | Unid | Quant. | Ut. Pr. | Ut. Impr. | Vl. Hr. Prod | Vl. Hr. Imp. | Custo Horário
(A) Total: | [8 empty] | 0
Mão-de-obra |  | Código | Unid | Sal/Hora | Encargos(%) | Sal/Hora c/ LS | Consumo |  | Custo Horário
SERVENTE (AUXILIAR DE OBRAS - SINDUSCON) |  | 010146 | H | 7.65 | 157.27 | 19.68 | 0.63 |  | 12.39
(B) Total: | [8 empty] | 12.39
Itens de incidência |  | Código | Fator |  | MO | EQ | MA | Custo
(C) Total: | [8 empty] | 0
Custo Horário da Execução (A)+(B)+(C): | [8 empty] | 12.39
(D) Produção da Equipe: | [8 empty] | 1
(E) Custo Unitário da Execução [(A/D)+(B/D)+(C/D)]: | [8 empty] | 12.39
Material |  |  |  | Código | Unid | Custo | Consumo |  | Custo Unitário
REMOCAO RESIDUOS CLASSE A CONAMA (CACAMBA) CLASSE II B (NBR10004) INCLUSIVE DESTINACAO FINAL |  |  |  | 070114 | M3 | 72 | 1 |  | 72
(F) Total: | [8 empty] | 72
Serviços |  |  |  | Código | Unid | Custo | Consumo |  | Custo Unitário
(G) Total: | [8 empty] | 0
Itens de transporte |  | Código | Unid | Fórmula | X1 | X2 | X3 | Custo Unit. | Consumo | Custo Unitário
(H) Total: | [8 empty] | 0
Custo Direto Total (E)+(F)+(G)+(H): | [8 empty] | 84.39
BDI: | [8 empty] | 28.06
Preço Unitário Total: | [8 empty] | 112.45
Planilha: | 5 - CALÇADA CIDADÃ
Serviço: | 030101 - Fornecimento, preparo e aplicação de concreto magro com consumo mínimo de cimento de 250 kg/m3 (brita 1 e 2) - (5% de perdas já incluído no custo) | [7 empty] | Unidade: | m3
Base: | LABOR - 2024 | Código Base: |  | 040231 |  | Fonte: | LABOR |  | Versão: | 1
Equipamento |  | Código | Unid | Quant. | Ut. Pr. | Ut. Impr. | Vl. Hr. Prod | Vl. Hr. Imp. | Custo Horário
(A) Total: | [8 empty] | 0
Mão-de-obra |  | Código | Unid | Sal/Hora | Encargos(%) | Sal/Hora c/ LS | Consumo |  | Custo Horário
PEDREIRO (OFICIAL - SINDUSCON) |  | 010139 | H | 10.12 | 157.27 | 26.03 | 2.1 |  | 54.66
SERVENTE (AUXILIAR DE OBRAS - SINDUSCON) |  | 010146 | H | 7.65 | 157.27 | 19.68 | 12.6 |  | 247.96
(B) Total: | [8 empty] | 302.62
Itens de incidência |  | Código | Fator |  | MO | EQ | MA | Custo
(C) Total: | [8 empty] | 0
Custo Horário da Execução (A)+(B)+(C): | [8 empty] | 302.62
(D) Produção da Equipe: | [8 empty] | 1
(E) Custo Unitário da Execução [(A/D)+(B/D)+(C/D)]: | [8 empty] | 302.62
Material |  |  |  | Código | Unid | Custo | Consumo |  | Custo Unitário
AREIA LAVADA MEDIA |  |  |  | 020503 | M3 | 142.78 | 0.78015 |  | 111.38
CIMENTO PORTLAND CP III - 40 |  |  |  | 020508 | KG | 0.59 | 274.05 |  | 161.68
BRITA 1 |  |  |  | 020517 | M3 | 160.69 | 0.399 |  | 64.11
BRITA 2 |  |  |  | 020518 | M3 | 160.69 | 0.399 |  | 64.11
(F) Total: | [8 empty] | 401.28
Serviços |  |  |  | Código | Unid | Custo | Consumo |  | Custo Unitário
Betoneira capacidade nominal de 400 l, capacidade de mistura 280 l, motor elétrico trifásico potência de 2 cv, sem carregador - chp diurno |  |  |  | '330103 | chp | 0.7497 | 1.74 |  | 1.3
(G) Total: | [8 empty] | 1.3
Itens de transporte |  | Código | Unid | Fórmula | X1 | X2 | X3 | Custo Unit. | Consumo | Custo Unitário
(H) Total: | [8 empty] | 0
Custo Direto Total (E)+(F)+(G)+(H): | [8 empty] | 705.2
BDI: | [8 empty] | 234.48
Preço Unitário Total: | [8 empty] | 939.68
Planilha: | 5 - CALÇADA CIDADÃ
Serviço: | 030102 - Tela soldada em aço CA-60 B, diâmetro 4.2mm, com malha de 10 x 10 cm, para armação | [7 empty] | Unidade: | m2
Base: | LABOR - 2024 | Código Base: |  | 040244 |  | Fonte: | LABOR |  | Versão: | 1
Equipamento |  | Código | Unid | Quant. | Ut. Pr. | Ut. Impr. | Vl. Hr. Prod | Vl. Hr. Imp. | Custo Horário
(A) Total: | [8 empty] | 0
Mão-de-obra |  | Código | Unid | Sal/Hora | Encargos(%) | Sal/Hora c/ LS | Consumo |  | Custo Horário
AJUDANTE (AJUDANTE PRATICO - SINDUSCON) |  | 010101 | H | 8.53 | 157.27 | 21.94 | 0.066 |  | 1.44
ARMADOR (OFICIAL - SINDUSCON) |  | 010121 | H | 10.12 | 157.27 | 26.03 | 0.066 |  | 1.71
(B) Total: | [8 empty] | 3.15
Itens de incidência |  | Código | Fator |  | MO | EQ | MA | Custo
(C) Total: | [8 empty] | 0
Custo Horário da Execução (A)+(B)+(C): | [8 empty] | 3.15
(D) Produção da Equipe: | [8 empty] | 1
(E) Custo Unitário da Execução [(A/D)+(B/D)+(C/D)]: | [8 empty] | 3.15
Material |  |  |  | Código | Unid | Custo | Consumo |  | Custo Unitário
TELA SOLDADA EM AÇO TIPO TELCON Q-138 P/ ARMADURA |  |  |  | 021543 | M2 | 21.97 | 1.03 |  | 22.62
(F) Total: | [8 empty] | 22.62
Serviços |  |  |  | Código | Unid | Custo | Consumo |  | Custo Unitário
(G) Total: | [8 empty] | 0
Itens de transporte |  | Código | Unid | Fórmula | X1 | X2 | X3 | Custo Unit. | Consumo | Custo Unitário
(H) Total: | [8 empty] | 0
Custo Direto Total (E)+(F)+(G)+(H): | [8 empty] | 25.77
BDI: | [8 empty] | 8.57
Preço Unitário Total: | [8 empty] | 34.34
Planilha: | 5 - CALÇADA CIDADÃ
Serviço: | 030103 - Piso de concreto usinado Fck=30 MPa, acabamento desempenado antiderrapante, espessura de 12 cm | [7 empty] | Unidade: | m2
Base: | BASE LOCAL | Código Base: |  | 2D31.000035 |  | Fonte: | PRÓPRIA |  | Versão: | 1
Equipamento |  | Código | Unid | Quant. | Ut. Pr. | Ut. Impr. | Vl. Hr. Prod | Vl. Hr. Imp. | Custo Horário
(A) Total: | [8 empty] | 0
Mão-de-obra |  | Código | Unid | Sal/Hora | Encargos(%) | Sal/Hora c/ LS | Consumo |  | Custo Horário
PEDREIRO (OFICIAL - SINDUSCON) - fonte : (LABOR) |  | 010139 | H | 10.12 | 157.27 | 26.03 | 1 |  | 26.03
SERVENTE (AUXILIAR DE OBRAS - SINDUSCON) - fonte : (LABOR) |  | 010146 | H | 7.65 | 157.27 | 19.68 | 1 |  | 19.68
(B) Total: | [8 empty] | 45.71
Itens de incidência |  | Código | Fator |  | MO | EQ | MA | Custo
(C) Total: | [8 empty] | 0
Custo Horário da Execução (A)+(B)+(C): | [8 empty] | 45.71
(D) Produção da Equipe: | [8 empty] | 1
(E) Custo Unitário da Execução [(A/D)+(B/D)+(C/D)]: | [8 empty] | 45.71
Material |  |  |  | Código | Unid | Custo | Consumo |  | Custo Unitário
SARRAFO DE MADEIRA PINUS 10 X 2.5CM - fonte : (LABOR) |  |  |  | 020985 | M | 5.18 | 0.15 |  | 0.77
(F) Total: | [8 empty] | 0.77
Serviços |  |  |  | Código | Unid | Custo | Consumo |  | Custo Unitário
Fornecimento e aplicação de concreto USINADO Fck=30 MPa - considerando lançamento MANUAL para INFRA-ESTRUTURA (5% de perdas já incluído no custo) - fonte : (LABOR - 2024) |  |  |  | '040253 | m3 | 0.12 | 758.85 |  | 91.06
(G) Total: | [8 empty] | 91.06
Itens de transporte |  | Código | Unid | Fórmula | X1 | X2 | X3 | Custo Unit. | Consumo | Custo Unitário
(H) Total: | [8 empty] | 0
Custo Direto Total (E)+(F)+(G)+(H): | [8 empty] | 137.54
BDI: | [8 empty] | 45.73
Preço Unitário Total: | [8 empty] | 183.27
Planilha: | 5 - CALÇADA CIDADÃ
Serviço: | 030104 - Execução de rampa em concreto fck=30 MPa, acabamento desempenado cor natural, considerando lançamento de lona plástica e tela dupla de aço CA-60 do tipo Q-138, inclusive preparo de caixa e regularização de base | [7 empty] | Unidade: | m2
Base: | BASE LOCAL | Código Base: |  | 2D31.000036 |  | Fonte: | PRÓPRIA |  | Versão: | 1
Equipamento |  | Código | Unid | Quant. | Ut. Pr. | Ut. Impr. | Vl. Hr. Prod | Vl. Hr. Imp. | Custo Horário
(A) Total: | [8 empty] | 0
Mão-de-obra |  | Código | Unid | Sal/Hora | Encargos(%) | Sal/Hora c/ LS | Consumo |  | Custo Horário
PEDREIRO (OFICIAL - SINDUSCON) - fonte : (LABOR) |  | 010139 | H | 10.12 | 157.27 | 26.03 | 1 |  | 26.03
SERVENTE (AUXILIAR DE OBRAS - SINDUSCON) - fonte : (LABOR) |  | 010146 | H | 7.65 | 157.27 | 19.68 | 1 |  | 19.68
(B) Total: | [8 empty] | 45.71
Itens de incidência |  | Código | Fator |  | MO | EQ | MA | Custo
(C) Total: | [8 empty] | 0
Custo Horário da Execução (A)+(B)+(C): | [8 empty] | 45.71
(D) Produção da Equipe: | [8 empty] | 1
(E) Custo Unitário da Execução [(A/D)+(B/D)+(C/D)]: | [8 empty] | 45.71
Material |  |  |  | Código | Unid | Custo | Consumo |  | Custo Unitário
LONA PLASTICA PRETA 80 MICRAS - fonte : (LABOR) |  |  |  | 024116 | M2 | 1.03 | 1.05 |  | 1.08
(F) Total: | [8 empty] | 1.08
Serviços |  |  |  | Código | Unid | Custo | Consumo |  | Custo Unitário
Fôrma de tábua de madeira de 2.5 x 30.0 cm para fundações, levando-se em conta a utilização 5 vezes (incluido o material, corte, montagem, escoramento e desforma) - fonte : (LABOR - 2024) |  |  |  | '040206 | m2 | 0.14 | 86.7 |  | 12.13
Tela soldada em aço CA-60 B, diâmetro 4.2mm, com malha de 10 x 10 cm, para armação - fonte : (LABOR - 2024) |  |  |  | '040244 | m2 | 2 | 25.77 |  | 51.54
Fornecimento e aplicação de concreto USINADO Fck=30 MPa - considerando lançamento MANUAL para INFRA-ESTRUTURA (5% de perdas já incluído no custo) - fonte : (LABOR - 2024) |  |  |  | '040253 | m3 | 0.1 | 758.85 |  | 75.88
Regularização para piso de calçadas (apenas compactação com compactador manual) - fonte : (LABOR - 2024) |  |  |  | '200228 | m2 | 1 | 19.19 |  | 19.19
(G) Total: | [8 empty] | 158.74
Itens de transporte |  | Código | Unid | Fórmula | X1 | X2 | X3 | Custo Unit. | Consumo | Custo Unitário
(H) Total: | [8 empty] | 0
Custo Direto Total (E)+(F)+(G)+(H): | [8 empty] | 205.53
BDI: | [8 empty] | 68.34
Preço Unitário Total: | [8 empty] | 273.87
Planilha: | 5 - CALÇADA CIDADÃ
Serviço: | 030201 - Junta de dilatação para piso 5x15mm, inclusive corte e preenchimento com mastique | [7 empty] | Unidade: | m
Base: | LABOR - 2024 | Código Base: |  | 040704 |  | Fonte: | LABOR |  | Versão: | 1
Equipamento |  | Código | Unid | Quant. | Ut. Pr. | Ut. Impr. | Vl. Hr. Prod | Vl. Hr. Imp. | Custo Horário
(A) Total: | [8 empty] | 0
Mão-de-obra |  | Código | Unid | Sal/Hora | Encargos(%) | Sal/Hora c/ LS | Consumo |  | Custo Horário
PEDREIRO (OFICIAL - SINDUSCON) |  | 010139 | H | 10.12 | 157.27 | 26.03 | 0.06 |  | 1.56
SERVENTE (AUXILIAR DE OBRAS - SINDUSCON) |  | 010146 | H | 7.65 | 157.27 | 19.68 | 0.06 |  | 1.18
(B) Total: | [8 empty] | 2.74
Itens de incidência |  | Código | Fator |  | MO | EQ | MA | Custo
(C) Total: | [8 empty] | 0
Custo Horário da Execução (A)+(B)+(C): | [8 empty] | 2.74
(D) Produção da Equipe: | [8 empty] | 1
(E) Custo Unitário da Execução [(A/D)+(B/D)+(C/D)]: | [8 empty] | 2.74
Material |  |  |  | Código | Unid | Custo | Consumo |  | Custo Unitário
SELANTE A BASE DE POLIURETANO SIKAFLEX UNIVERSAL OU EQUIVALENTE (CARTUCHO COM 300ML) |  |  |  | 029337 | UN | 61.05 | 0.33333 |  | 20.34
MAQ. CORTAR ASFALTO/CONCRETO - REF TABELA SINAPI |  |  |  | 950102 | H | 10.85 | 0.2 |  | 2.17
(F) Total: | [8 empty] | 22.51
Serviços |  |  |  | Código | Unid | Custo | Consumo |  | Custo Unitário
(G) Total: | [8 empty] | 0
Itens de transporte |  | Código | Unid | Fórmula | X1 | X2 | X3 | Custo Unit. | Consumo | Custo Unitário
(H) Total: | [8 empty] | 0
Custo Direto Total (E)+(F)+(G)+(H): | [8 empty] | 25.25
BDI: | [8 empty] | 8.4
Preço Unitário Total: | [8 empty] | 33.65
Planilha: | 5 - CALÇADA CIDADÃ
Serviço: | 040101 - Pintura a cal de meio-fio (tipo a caiação), aplicação manual, a três demãos | [7 empty] | Unidade: | m2
Base: | LABOR - 2024 | Código Base: |  | 190205 |  | Fonte: | LABOR |  | Versão: | 1
Equipamento |  | Código | Unid | Quant. | Ut. Pr. | Ut. Impr. | Vl. Hr. Prod | Vl. Hr. Imp. | Custo Horário
(A) Total: | [8 empty] | 0
Mão-de-obra |  | Código | Unid | Sal/Hora | Encargos(%) | Sal/Hora c/ LS | Consumo |  | Custo Horário
PINTOR (OFICIAL - SINDUSCON) |  | 010140 | H | 10.12 | 157.27 | 26.03 | 0.4 |  | 10.41
(B) Total: | [8 empty] | 10.41
Itens de incidência |  | Código | Fator |  | MO | EQ | MA | Custo
(C) Total: | [8 empty] | 0
Custo Horário da Execução (A)+(B)+(C): | [8 empty] | 10.41
(D) Produção da Equipe: | [8 empty] | 1
(E) Custo Unitário da Execução [(A/D)+(B/D)+(C/D)]: | [8 empty] | 10.41
Material |  |  |  | Código | Unid | Custo | Consumo |  | Custo Unitário
CAL EM PO PARA PINTURA |  |  |  | 038003 | KG | 1.63 | 0.8 |  | 1.3
OLEO DE LINHACA |  |  |  | 038018 | KG | 27.16 | 0.0225 |  | 0.61
(F) Total: | [8 empty] | 1.91
Serviços |  |  |  | Código | Unid | Custo | Consumo |  | Custo Unitário
(G) Total: | [8 empty] | 0
Itens de transporte |  | Código | Unid | Fórmula | X1 | X2 | X3 | Custo Unit. | Consumo | Custo Unitário
(H) Total: | [8 empty] | 0
Custo Direto Total (E)+(F)+(G)+(H): | [8 empty] | 12.32
BDI: | [8 empty] | 4.1
Preço Unitário Total: | [8 empty] | 16.42
Planilha: | 5 - CALÇADA CIDADÃ
Serviço: | 050101 - Assentamento de meio-fio pré-moldado de concreto com dimensões de 15 x 12 x 30 x 100 cm, rejuntado com argamassa de cimento e areia no traço 1:3 | [7 empty] | Unidade: | m
Base: | LABOR - 2024 | Código Base: |  | 200202 |  | Fonte: | LABOR |  | Versão: | 2
Equipamento |  | Código | Unid | Quant. | Ut. Pr. | Ut. Impr. | Vl. Hr. Prod | Vl. Hr. Imp. | Custo Horário
(A) Total: | [8 empty] | 0
Mão-de-obra |  | Código | Unid | Sal/Hora | Encargos(%) | Sal/Hora c/ LS | Consumo |  | Custo Horário
CALCETEIRO/PINTOR (OFICIAL - SINDUSCON) |  | 010108 | H | 10.12 | 157.27 | 26.03 | 0.5 |  | 13.01
SERVENTE (AUXILIAR DE OBRAS - SINDUSCON) |  | 010146 | H | 7.65 | 157.27 | 19.68 | 1.0041 |  | 19.76
(B) Total: | [8 empty] | 32.77
Itens de incidência |  | Código | Fator |  | MO | EQ | MA | Custo
(C) Total: | [8 empty] | 0
Custo Horário da Execução (A)+(B)+(C): | [8 empty] | 32.77
(D) Produção da Equipe: | [8 empty] | 1
(E) Custo Unitário da Execução [(A/D)+(B/D)+(C/D)]: | [8 empty] | 32.77
Material |  |  |  | Código | Unid | Custo | Consumo |  | Custo Unitário
AREIA LAVADA MEDIA |  |  |  | 020503 | M3 | 142.78 | 0.0078 |  | 1.11
CIMENTO PORTLAND CP III - 40 |  |  |  | 020508 | KG | 0.59 | 2.3887 |  | 1.4
MEIO FIO CONCRETO PRE-MOLD. 12X15X30CM |  |  |  | 036506 | M | 38.77 | 1 |  | 38.77
(F) Total: | [8 empty] | 41.28
Serviços |  |  |  | Código | Unid | Custo | Consumo |  | Custo Unitário
(G) Total: | [8 empty] | 0
Itens de transporte |  | Código | Unid | Fórmula | X1 | X2 | X3 | Custo Unit. | Consumo | Custo Unitário
(H) Total: | [8 empty] | 0
Custo Direto Total (E)+(F)+(G)+(H): | [8 empty] | 74.05
BDI: | [8 empty] | 24.62
Preço Unitário Total: | [8 empty] | 98.67
Planilha: | 5 - CALÇADA CIDADÃ
Serviço: | 050102 - Fornecimento e assentamento de ladrilho hidráulico pastilhado (tátil de alerta), vermelho, dim. 20x20 cm, esp. 1.5cm, assentado com pasta de cimento colante AC-I, exclusive regularização e lastro | [7 empty] | Unidade: | m2
Base: | LABOR - 2024 | Código Base: |  | 200253 |  | Fonte: | LABOR |  | Versão: | 2
Equipamento |  | Código | Unid | Quant. | Ut. Pr. | Ut. Impr. | Vl. Hr. Prod | Vl. Hr. Imp. | Custo Horário
(A) Total: | [8 empty] | 0
Mão-de-obra |  | Código | Unid | Sal/Hora | Encargos(%) | Sal/Hora c/ LS | Consumo |  | Custo Horário
LADRILHISTA (OFICIAL - SINDUSCON) |  | 010128 | H | 10.12 | 157.27 | 26.03 | 0.3 |  | 7.8
SERVENTE (AUXILIAR DE OBRAS - SINDUSCON) |  | 010146 | H | 7.65 | 157.27 | 19.68 | 0.2 |  | 3.93
(B) Total: | [8 empty] | 11.73
Itens de incidência |  | Código | Fator |  | MO | EQ | MA | Custo
(C) Total: | [8 empty] | 0
Custo Horário da Execução (A)+(B)+(C): | [8 empty] | 11.73
(D) Produção da Equipe: | [8 empty] | 1
(E) Custo Unitário da Execução [(A/D)+(B/D)+(C/D)]: | [8 empty] | 11.73
Material |  |  |  | Código | Unid | Custo | Consumo |  | Custo Unitário
CIMENTO COLANTE INDUSTRIALIZADO AC I |  |  |  | 020510 | KG | 0.84 | 4.8 |  | 4.03
LADRILHO HIDRÁULICO PASTILHADO 20X20CM COLORIDO |  |  |  | 034666 | M2 | 75.74 | 1.1 |  | 83.31
(F) Total: | [8 empty] | 87.34
Serviços |  |  |  | Código | Unid | Custo | Consumo |  | Custo Unitário
(G) Total: | [8 empty] | 0
Itens de transporte |  | Código | Unid | Fórmula | X1 | X2 | X3 | Custo Unit. | Consumo | Custo Unitário
(H) Total: | [8 empty] | 0
Custo Direto Total (E)+(F)+(G)+(H): | [8 empty] | 99.07
BDI: | [8 empty] | 32.94
Preço Unitário Total: | [8 empty] | 132.01
Planilha: | 5 - CALÇADA CIDADÃ
Serviço: | 050103 - Fornecimento e assentamento de ladrilho hidráulico ranhurado (tátil direcional), vermelho, dim. 20x20 cm, esp. 1.5cm, assentado com pasta de cimento colante AC-I, exclusive regularização e lastro | [7 empty] | Unidade: | m2
Base: | LABOR - 2024 | Código Base: |  | 200254 |  | Fonte: | LABOR |  | Versão: | 2
Equipamento |  | Código | Unid | Quant. | Ut. Pr. | Ut. Impr. | Vl. Hr. Prod | Vl. Hr. Imp. | Custo Horário
(A) Total: | [8 empty] | 0
Mão-de-obra |  | Código | Unid | Sal/Hora | Encargos(%) | Sal/Hora c/ LS | Consumo |  | Custo Horário
LADRILHISTA (OFICIAL - SINDUSCON) |  | 010128 | H | 10.12 | 157.27 | 26.03 | 0.3 |  | 7.8
SERVENTE (AUXILIAR DE OBRAS - SINDUSCON) |  | 010146 | H | 7.65 | 157.27 | 19.68 | 0.2 |  | 3.93
(B) Total: | [8 empty] | 11.73
Itens de incidência |  | Código | Fator |  | MO | EQ | MA | Custo
(C) Total: | [8 empty] | 0
Custo Horário da Execução (A)+(B)+(C): | [8 empty] | 11.73
(D) Produção da Equipe: | [8 empty] | 1
(E) Custo Unitário da Execução [(A/D)+(B/D)+(C/D)]: | [8 empty] | 11.73
Material |  |  |  | Código | Unid | Custo | Consumo |  | Custo Unitário
CIMENTO COLANTE INDUSTRIALIZADO AC I |  |  |  | 020510 | KG | 0.84 | 1.8 |  | 1.51
LADRILHO HIDRAULICO RANHURADO 20X20CM COLORIDO |  |  |  | 034656 | M2 | 75.74 | 1.1 |  | 83.31
(F) Total: | [8 empty] | 84.82
Serviços |  |  |  | Código | Unid | Custo | Consumo |  | Custo Unitário
(G) Total: | [8 empty] | 0
Itens de transporte |  | Código | Unid | Fórmula | X1 | X2 | X3 | Custo Unit. | Consumo | Custo Unitário
(H) Total: | [8 empty] | 0
Custo Direto Total (E)+(F)+(G)+(H): | [8 empty] | 96.55
BDI: | [8 empty] | 32.1
Preço Unitário Total: | [8 empty] | 128.65
Planilha: | 5 - CALÇADA CIDADÃ
Serviço: | 050104 - Fornecimento e assentamento de piso podotátil de alerta emborrachado vermelho, colorido, dim. 25x25 cm, esp. 1.5cm, assentado com pasta de cimento colante, exclusive regularização e lastro | [7 empty] | Unidade: | m2
Base: | BASE LOCAL | Código Base: |  | 3AA8.000176 |  | Fonte: | DER-ES - EDIFICAÇÕES |  | Versão: | 1
Equipamento |  | Código | Unid | Quant. | Ut. Pr. | Ut. Impr. | Vl. Hr. Prod | Vl. Hr. Imp. | Custo Horário
(A) Total: | [8 empty] | 0
Mão-de-obra |  | Código | Unid | Sal/Hora | Encargos(%) | Sal/Hora c/ LS | Consumo |  | Custo Horário
(B) Total: | [8 empty] | 0
Itens de incidência |  | Código | Fator |  | MO | EQ | MA | Custo
(C) Total: | [8 empty] | 0
Custo Horário da Execução (A)+(B)+(C): | [8 empty] | 0
(D) Produção da Equipe: | [8 empty] | 1
(E) Custo Unitário da Execução [(A/D)+(B/D)+(C/D)]: | [8 empty] | 0
Material |  |  |  | Código | Unid | Custo | Consumo |  | Custo Unitário
(F) Total: | [8 empty] | 0
Serviços |  |  |  | Código | Unid | Custo | Consumo |  | Custo Unitário
Fornecimento e assentamento de ladrilho hidráulico pastilhado (tátil de alerta), vermelho, dim. 20x20 cm, esp. 1.5cm, assentado com pasta de cimento colante AC-I, exclusive regularização e lastro - fonte : (LABOR - 2024) |  |  |  | '200253 | m2 | 1 | 625.05 |  | 625.05
(G) Total: | [8 empty] | 625.05
Itens de transporte |  | Código | Unid | Fórmula | X1 | X2 | X3 | Custo Unit. | Consumo | Custo Unitário
(H) Total: | [8 empty] | 0
Custo Direto Total (E)+(F)+(G)+(H): | [8 empty] | 625.05
BDI: | [8 empty] | 207.83
Preço Unitário Total: | [8 empty] | 832.88
Planilha: | 5 - CALÇADA CIDADÃ
Serviço: | 050201 - Cercas de isolamento cor laranja, h=1.20m, fixada em pontaletes de madeira e base em concreto a cada 3m (considerando 2 utilizações) | [7 empty] | Unidade: | m
Base: | LABOR - 2024 | Código Base: |  | 280510 |  | Fonte: | LABOR |  | Versão: | 1
Equipamento |  | Código | Unid | Quant. | Ut. Pr. | Ut. Impr. | Vl. Hr. Prod | Vl. Hr. Imp. | Custo Horário
(A) Total: | [8 empty] | 0
Mão-de-obra |  | Código | Unid | Sal/Hora | Encargos(%) | Sal/Hora c/ LS | Consumo |  | Custo Horário
PEDREIRO (OFICIAL - SINDUSCON) |  | 010139 | H | 10.12 | 157.27 | 26.03 | 0.0042 |  | 0.1
SERVENTE (AUXILIAR DE OBRAS - SINDUSCON) |  | 010146 | H | 7.65 | 157.27 | 19.68 | 0.0252 |  | 0.49
(B) Total: | [8 empty] | 0.59
Itens de incidência |  | Código | Fator |  | MO | EQ | MA | Custo
(C) Total: | [8 empty] | 0
Custo Horário da Execução (A)+(B)+(C): | [8 empty] | 0.59
(D) Produção da Equipe: | [8 empty] | 1
(E) Custo Unitário da Execução [(A/D)+(B/D)+(C/D)]: | [8 empty] | 0.59
Material |  |  |  | Código | Unid | Custo | Consumo |  | Custo Unitário
AREIA LAVADA MEDIA |  |  |  | 020503 | M3 | 142.78 | 0.001478 |  | 0.21
CIMENTO PORTLAND CP III - 40 |  |  |  | 020508 | KG | 0.59 | 0.6426 |  | 0.37
BRITA 1 |  |  |  | 020517 | M3 | 160.69 | 0.000802 |  | 0.12
BRITA 2 |  |  |  | 020518 | M3 | 160.69 | 0.000802 |  | 0.12
PONTALETE DE MADEIRA BRUTA DE 3ª 8.0 X 8.0 CM |  |  |  | 021009 | M | 9.98 | 0.3 |  | 2.99
TELA TAPUME-PLASTICA- COR LARANJA-H=1.2M |  |  |  | 071731 | M | 2.34 | 0.5 |  | 1.17
(F) Total: | [8 empty] | 4.98
Serviços |  |  |  | Código | Unid | Custo | Consumo |  | Custo Unitário
Betoneira capacidade nominal de 400 l, capacidade de mistura 280 l, motor elétrico trifásico potência de 2 cv, sem carregador - chp diurno |  |  |  | '330103 | chp | 0.001499 | 1.74 |  | 0
(G) Total: | [8 empty] | 0
Itens de transporte |  | Código | Unid | Fórmula | X1 | X2 | X3 | Custo Unit. | Consumo | Custo Unitário
(H) Total: | [8 empty] | 0
Custo Direto Total (E)+(F)+(G)+(H): | [8 empty] | 5.57
BDI: | [8 empty] | 1.85
Preço Unitário Total: | [8 empty] | 7.42
Planilha: | 6 - ÁREA EXTERNA
Serviço: | 010101 - Baldrames de concreto armado com dimensões de 15x30 cm, para travamento dos blocos de concreto de base de apoio dos pergolados, exclusive blocos, inclusive escavação, reaterro e bota-fora | [7 empty] | Unidade: | m
Base: | BASE LOCAL | Código Base: |  | 2D31.000038 |  | Fonte: | PRÓPRIA |  | Versão: | 1
Equipamento |  | Código | Unid | Quant. | Ut. Pr. | Ut. Impr. | Vl. Hr. Prod | Vl. Hr. Imp. | Custo Horário
(A) Total: | [8 empty] | 0
Mão-de-obra |  | Código | Unid | Sal/Hora | Encargos(%) | Sal/Hora c/ LS | Consumo |  | Custo Horário
(B) Total: | [8 empty] | 0
Itens de incidência |  | Código | Fator |  | MO | EQ | MA | Custo
(C) Total: | [8 empty] | 0
Custo Horário da Execução (A)+(B)+(C): | [8 empty] | 0
(D) Produção da Equipe: | [8 empty] | 1
(E) Custo Unitário da Execução [(A/D)+(B/D)+(C/D)]: | [8 empty] | 0
Material |  |  |  | Código | Unid | Custo | Consumo |  | Custo Unitário
(F) Total: | [8 empty] | 0
Serviços |  |  |  | Código | Unid | Custo | Consumo |  | Custo Unitário
Escavação manual em material de 1a. categoria, até 1.50 m de profundidade - fonte : (LABOR - 2024) |  |  |  | '030101 | m3 | 0.1925 | 63.96 |  | 12.31
Reaterro apiloado de cavas de fundação, em camadas de 20 cm - fonte : (LABOR - 2024) |  |  |  | '030201 | m3 | 0.14 | 68.88 |  | 9.64
Índice de preço para remoção de entulho decorrente da execução de obras (Classe A CONAMA - NBR 10.004 - Classe II-B), incluindo aluguel da caçamba, carga, transporte e descarga em área licenciada - fonte : (LABOR - 2024) |  |  |  | '030304 | m3 | 0.06825 | 84.39 |  | 5.75
Fôrma de tábua de madeira de 2.5 x 30.0 cm para fundações, levando-se em conta a utilização 5 vezes (incluido o material, corte, montagem, escoramento e desforma) - fonte : (LABOR - 2024) |  |  |  | '040206 | m2 | 0.6 | 86.7 |  | 52.02
Fornecimento, preparo e aplicação de concreto magro com consumo mínimo de cimento de 250 kg/m3 (brita 1 e 2) - (5% de perdas já incluído no custo) - fonte : (LABOR - 2024) |  |  |  | '040231 | m3 | 0.0075 | 705.2 |  | 5.28
Fornecimento, preparo e aplicação de concreto Fck=25 MPa (brita 1 e 2) - (5% de perdas já incluído no custo) - fonte : (LABOR - 2024) |  |  |  | '040237 | m3 | 0.045 | 774.14 |  | 34.83
Fornecimento, dobragem e colocação em fôrma, de armadura CA-50 A média, diâmetro de 6.3 a 10.0 mm - fonte : (LABOR - 2024) |  |  |  | '040243 | kg | 0.27 | 11.11 |  | 2.99
(G) Total: | [8 empty] | 122.82
Itens de transporte |  | Código | Unid | Fórmula | X1 | X2 | X3 | Custo Unit. | Consumo | Custo Unitário
(H) Total: | [8 empty] | 0
Custo Direto Total (E)+(F)+(G)+(H): | [8 empty] | 122.82
BDI: | [8 empty] | 40.84
Preço Unitário Total: | [8 empty] | 163.66
Planilha: | 6 - ÁREA EXTERNA
Serviço: | 010102 - Blocos de concreto fck=25MPa com dimensões de Ø40cm H=1m, para base de apoio dos pilares de madeira dos pergolados, exclusive pilares, inclusive escavação, reaterro e bota-fora | [7 empty] | Unidade: | und
Base: | BASE LOCAL | Código Base: |  | 2D31.000039 |  | Fonte: | PRÓPRIA |  | Versão: | 1
Equipamento |  | Código | Unid | Quant. | Ut. Pr. | Ut. Impr. | Vl. Hr. Prod | Vl. Hr. Imp. | Custo Horário
(A) Total: | [8 empty] | 0
Mão-de-obra |  | Código | Unid | Sal/Hora | Encargos(%) | Sal/Hora c/ LS | Consumo |  | Custo Horário
(B) Total: | [8 empty] | 0
Itens de incidência |  | Código | Fator |  | MO | EQ | MA | Custo
(C) Total: | [8 empty] | 0
Custo Horário da Execução (A)+(B)+(C): | [8 empty] | 0
(D) Produção da Equipe: | [8 empty] | 1
(E) Custo Unitário da Execução [(A/D)+(B/D)+(C/D)]: | [8 empty] | 0
Material |  |  |  | Código | Unid | Custo | Consumo |  | Custo Unitário
(F) Total: | [8 empty] | 0
Serviços |  |  |  | Código | Unid | Custo | Consumo |  | Custo Unitário
Escavação manual em material de 1a. categoria, até 1.50 m de profundidade - fonte : (LABOR - 2024) |  |  |  | '030101 | m3 | 0.20617 | 63.96 |  | 13.18
Fornecimento, preparo e aplicação de concreto magro com consumo mínimo de cimento de 250 kg/m3 (brita 1 e 2) - (5% de perdas já incluído no custo) - fonte : (LABOR - 2024) |  |  |  | '040231 | m3 | 0.0098175 | 705.2 |  | 6.92
Fornecimento e aplicação de concreto USINADO Fck=25 MPa - considerando lançamento MANUAL para INFRA-ESTRUTURA (5% de perdas já incluído no custo) - fonte : (LABOR - 2024) |  |  |  | '040240 | m3 | 0.19635 | 740.51 |  | 145.39
Transporte de material escavado para bota-fora, em caminhão basculante, em vias urbanas, incluso tempo de espera para carga e descarga em área licenciada de aterro de resíduos - fonte : (BASE LOCAL DO ORCAMENTO 1593601) |  |  |  | '2D31.000001 | m3 | 0.20617 | 36.37 |  | 7.49
(G) Total: | [8 empty] | 172.98
Itens de transporte |  | Código | Unid | Fórmula | X1 | X2 | X3 | Custo Unit. | Consumo | Custo Unitário
(H) Total: | [8 empty] | 0
Custo Direto Total (E)+(F)+(G)+(H): | [8 empty] | 172.98
BDI: | [8 empty] | 57.52
Preço Unitário Total: | [8 empty] | 230.5
Planilha: | 6 - ÁREA EXTERNA
Serviço: | 010103 - Cinta em concreto armado dimensões 15x50 cm, para delimitação de piso sob pergolado | [7 empty] | Unidade: | m
Base: | BASE LOCAL | Código Base: |  | 3428.000175 |  | Fonte: | PRÓPRIA |  | Versão: | 1
Equipamento |  | Código | Unid | Quant. | Ut. Pr. | Ut. Impr. | Vl. Hr. Prod | Vl. Hr. Imp. | Custo Horário
(A) Total: | [8 empty] | 0
Mão-de-obra |  | Código | Unid | Sal/Hora | Encargos(%) | Sal/Hora c/ LS | Consumo |  | Custo Horário
(B) Total: | [8 empty] | 0
Itens de incidência |  | Código | Fator |  | MO | EQ | MA | Custo
(C) Total: | [8 empty] | 0
Custo Horário da Execução (A)+(B)+(C): | [8 empty] | 0
(D) Produção da Equipe: | [8 empty] | 1
(E) Custo Unitário da Execução [(A/D)+(B/D)+(C/D)]: | [8 empty] | 0
Material |  |  |  | Código | Unid | Custo | Consumo |  | Custo Unitário
(F) Total: | [8 empty] | 0
Serviços |  |  |  | Código | Unid | Custo | Consumo |  | Custo Unitário
Escavação manual em material de 1a. categoria, até 1.50 m de profundidade - fonte : (LABOR - 2024) |  |  |  | '030101 | m3 | 0.3025 | 63.96 |  | 19.34
Reaterro apiloado de cavas de fundação, em camadas de 20 cm - fonte : (LABOR - 2024) |  |  |  | '030201 | m3 | 0.22 | 68.88 |  | 15.15
Fôrma de tábua de madeira de 2.5 x 30.0 cm para fundações, levando-se em conta a utilização 5 vezes (incluido o material, corte, montagem, escoramento e desforma) - fonte : (LABOR - 2024) |  |  |  | '040206 | m2 | 1 | 86.7 |  | 86.7
Fornecimento, preparo e aplicação de concreto magro com consumo mínimo de cimento de 250 kg/m3 (brita 1 e 2) - (5% de perdas já incluído no custo) - fonte : (LABOR - 2024) |  |  |  | '040231 | m3 | 0.0075 | 705.2 |  | 5.28
Fornecimento, preparo e aplicação de concreto Fck=25 MPa (brita 1 e 2) - (5% de perdas já incluído no custo) - fonte : (LABOR - 2024) |  |  |  | '040237 | m3 | 0.075 | 774.14 |  | 58.06
Fornecimento, dobragem e colocação em fôrma, de armadura CA-50 A média, diâmetro de 6.3 a 10.0 mm - fonte : (LABOR - 2024) |  |  |  | '040243 | kg | 4.5 | 11.11 |  | 49.99
(G) Total: | [8 empty] | 234.52
Itens de transporte |  | Código | Unid | Fórmula | X1 | X2 | X3 | Custo Unit. | Consumo | Custo Unitário
(H) Total: | [8 empty] | 0
Custo Direto Total (E)+(F)+(G)+(H): | [8 empty] | 234.52
BDI: | [8 empty] | 77.98
Preço Unitário Total: | [8 empty] | 312.5
Planilha: | 6 - ÁREA EXTERNA
Serviço: | 010201 - Pergolado em troncos de Eucalipto tratado e aparelhado, com pilares Ø20 cm, vigas Ø16 cm e elementos semi-sombreadores Ø10 cm c/ afastamento mín. de 3cm e máx. de 5cm, incl. pintura c/imunizante a duas demãos e verniz filtro solar | [7 empty] | Unidade: | m2
Base: | BASE LOCAL | Código Base: |  | 2D31.000040 |  | Fonte: | PRÓPRIA |  | Versão: | 1
Equipamento |  | Código | Unid | Quant. | Ut. Pr. | Ut. Impr. | Vl. Hr. Prod | Vl. Hr. Imp. | Custo Horário
(A) Total: | [8 empty] | 0
Mão-de-obra |  | Código | Unid | Sal/Hora | Encargos(%) | Sal/Hora c/ LS | Consumo |  | Custo Horário
CARPINTEIRO (OFICIAL - SINDUSCON) - fonte : (LABOR) |  | 010111 | H | 10.12 | 157.27 | 26.03 | 2.334 |  | 60.75
SERVENTE (AUXILIAR DE OBRAS - SINDUSCON) - fonte : (LABOR) |  | 010146 | H | 7.65 | 157.27 | 19.68 | 1.703 |  | 33.51
(B) Total: | [8 empty] | 94.26
Itens de incidência |  | Código | Fator |  | MO | EQ | MA | Custo
INDICE DE FABRICAÇÃO |  | "IF" | 0.512 |  |  |  | X | 89.52
(C) Total: | [8 empty] | 89.52
Custo Horário da Execução (A)+(B)+(C): | [8 empty] | 183.78
(D) Produção da Equipe: | [8 empty] | 1
(E) Custo Unitário da Execução [(A/D)+(B/D)+(C/D)]: | [8 empty] | 183.78
Material |  |  |  | Código | Unid | Custo | Consumo |  | Custo Unitário
PREGO DE ACO POLIDO COM CABECA 16 X 24 (2 1/4 X 12) - fonte : (SINAPI) |  |  |  | 00005067 | KG | 22.53 | 0.8515 |  | 19.18
TRONCO DE EUCALIPTO TRATADO AUTOCLAVE D=0.10 A 0.13M - fonte : (LABOR) (Incidências: IF) |  |  |  | 021069 | M | 29.83 | 3.49 |  | 104.1
TRONCO DE EUCALIPTO TRATADO AUTOCLAVE D=0.14 A 0.17M - fonte : (LABOR) (Incidências: IF) |  |  |  | 021070 | M | 38.64 | 0.95 |  | 36.7
TRONCO DE EUCALIPTO TRATADO AUTOCLAVE D=0.18 A 0.20 M - fonte : (LABOR) (Incidências: IF) |  |  |  | 021071 | M | 74.06 | 0.46 |  | 34.06
(F) Total: | [8 empty] | 194.04
Serviços |  |  |  | Código | Unid | Custo | Consumo |  | Custo Unitário
Pintura com imunizante, marcas de referência Suvinil, Coral ou Metalatex, sobre madeira, a duas demãos - fonte : (LABOR - 2024) |  |  |  | '190304 | m2 | 1.863 | 21.01 |  | 39.14
Pintura de esquadrias e elementos de madeira, aplicação manual, com três demãos de verniz fosco incolor, linha Tripla Proteção Premium, referência Suvinil, Coral, Metalatex ou equivalente - fonte : (LABOR - 2024) |  |  |  | '190306 | m2 | 1.863 | 28.3 |  | 52.72
(G) Total: | [8 empty] | 91.86
Itens de transporte |  | Código | Unid | Fórmula | X1 | X2 | X3 | Custo Unit. | Consumo | Custo Unitário
(H) Total: | [8 empty] | 0
Custo Direto Total (E)+(F)+(G)+(H): | [8 empty] | 469.68
BDI: | [8 empty] | 156.17
Preço Unitário Total: | [8 empty] | 625.85
Planilha: | 6 - ÁREA EXTERNA
Serviço: | 010301 - Regularização de base p/ piso cimentado, com argamassa de cimento e areia no traço 1:5, espessura 3cm | [7 empty] | Unidade: | m2
Base: | BASE LOCAL | Código Base: |  | 2D31.000037 |  | Fonte: | PRÓPRIA |  | Versão: | 1
Equipamento |  | Código | Unid | Quant. | Ut. Pr. | Ut. Impr. | Vl. Hr. Prod | Vl. Hr. Imp. | Custo Horário
(A) Total: | [8 empty] | 0
Mão-de-obra |  | Código | Unid | Sal/Hora | Encargos(%) | Sal/Hora c/ LS | Consumo |  | Custo Horário
PEDREIRO (OFICIAL - SINDUSCON) - fonte : (LABOR) |  | 010139 | H | 10.12 | 157.27 | 26.03 | 0.25 |  | 6.5
SERVENTE (AUXILIAR DE OBRAS - SINDUSCON) - fonte : (LABOR) |  | 010146 | H | 7.65 | 157.27 | 19.68 | 0.55 |  | 10.82
(B) Total: | [8 empty] | 17.32
Itens de incidência |  | Código | Fator |  | MO | EQ | MA | Custo
(C) Total: | [8 empty] | 0
Custo Horário da Execução (A)+(B)+(C): | [8 empty] | 17.32
(D) Produção da Equipe: | [8 empty] | 1
(E) Custo Unitário da Execução [(A/D)+(B/D)+(C/D)]: | [8 empty] | 17.32
Material |  |  |  | Código | Unid | Custo | Consumo |  | Custo Unitário
AREIA LAVADA MEDIA - fonte : (LABOR) |  |  |  | 020503 | M3 | 142.78 | 0.0365 |  | 5.21
CIMENTO PORTLAND CP III - 40 - fonte : (LABOR) |  |  |  | 020508 | KG | 0.59 | 8.76 |  | 5.16
(F) Total: | [8 empty] | 10.37
Serviços |  |  |  | Código | Unid | Custo | Consumo |  | Custo Unitário
(G) Total: | [8 empty] | 0
Itens de transporte |  | Código | Unid | Fórmula | X1 | X2 | X3 | Custo Unit. | Consumo | Custo Unitário
(H) Total: | [8 empty] | 0
Custo Direto Total (E)+(F)+(G)+(H): | [8 empty] | 27.69
BDI: | [8 empty] | 9.21
Preço Unitário Total: | [8 empty] | 36.9
Planilha: | 6 - ÁREA EXTERNA
Serviço: | 010302 - Piso de cimentado camurçado executado com argamassa de cimento e areia no traço 1:3, esp. 3.0cm | [7 empty] | Unidade: | m2
Base: | LABOR - 2024 | Código Base: |  | 130209 |  | Fonte: | LABOR |  | Versão: | 1
Equipamento |  | Código | Unid | Quant. | Ut. Pr. | Ut. Impr. | Vl. Hr. Prod | Vl. Hr. Imp. | Custo Horário
(A) Total: | [8 empty] | 0
Mão-de-obra |  | Código | Unid | Sal/Hora | Encargos(%) | Sal/Hora c/ LS | Consumo |  | Custo Horário
PEDREIRO (OFICIAL - SINDUSCON) |  | 010139 | H | 10.12 | 157.27 | 26.03 | 1 |  | 26.03
SERVENTE (AUXILIAR DE OBRAS - SINDUSCON) |  | 010146 | H | 7.65 | 157.27 | 19.68 | 1.3 |  | 25.58
(B) Total: | [8 empty] | 51.61
Itens de incidência |  | Código | Fator |  | MO | EQ | MA | Custo
(C) Total: | [8 empty] | 0
Custo Horário da Execução (A)+(B)+(C): | [8 empty] | 51.61
(D) Produção da Equipe: | [8 empty] | 1
(E) Custo Unitário da Execução [(A/D)+(B/D)+(C/D)]: | [8 empty] | 51.61
Material |  |  |  | Código | Unid | Custo | Consumo |  | Custo Unitário
AREIA LAVADA MEDIA |  |  |  | 020503 | M3 | 142.78 | 0.03648 |  | 5.2
CIMENTO PORTLAND CP III - 40 |  |  |  | 020508 | KG | 0.59 | 14.58 |  | 8.6
SARRAFO DE MADEIRA DE LEI 8 X 2.5 CM (BRUTA) |  |  |  | 021018 | M | 15.2 | 2 |  | 30.4
(F) Total: | [8 empty] | 44.2
Serviços |  |  |  | Código | Unid | Custo | Consumo |  | Custo Unitário
(G) Total: | [8 empty] | 0
Itens de transporte |  | Código | Unid | Fórmula | X1 | X2 | X3 | Custo Unit. | Consumo | Custo Unitário
(H) Total: | [8 empty] | 0
Custo Direto Total (E)+(F)+(G)+(H): | [8 empty] | 95.81
BDI: | [8 empty] | 31.86
Preço Unitário Total: | [8 empty] | 127.67
Planilha: | 6 - ÁREA EXTERNA
Serviço: | 020101 - Mesa de concreto aparente com tampo de 60x60x5 cm, base de 30x30x75 cm e tabuleiro 40x40cm embutido no concreto, feito com pastilhas de mármore branco e granito preto de 5x5x2cm conf. projeto | [7 empty] | Unidade: | und
Base: | LABOR - 2024 | Código Base: |  | 200512 |  | Fonte: | LABOR |  | Versão: | 1
Equipamento |  | Código | Unid | Quant. | Ut. Pr. | Ut. Impr. | Vl. Hr. Prod | Vl. Hr. Imp. | Custo Horário
(A) Total: | [8 empty] | 0
Mão-de-obra |  | Código | Unid | Sal/Hora | Encargos(%) | Sal/Hora c/ LS | Consumo |  | Custo Horário
AJUDANTE (AJUDANTE PRATICO - SINDUSCON) |  | 010101 | H | 8.53 | 157.27 | 21.94 | 2.4375 |  | 53.47
CARPINTEIRO (OFICIAL - SINDUSCON) |  | 010111 | H | 10.12 | 157.27 | 26.03 | 1.9575 |  | 50.95
ARMADOR (OFICIAL - SINDUSCON) |  | 010121 | H | 10.12 | 157.27 | 26.03 | 0.48 |  | 12.49
PEDREIRO (OFICIAL - SINDUSCON) |  | 010139 | H | 10.12 | 157.27 | 26.03 | 0.532 |  | 13.84
SERVENTE (AUXILIAR DE OBRAS - SINDUSCON) |  | 010146 | H | 7.65 | 157.27 | 19.68 | 1.752 |  | 34.47
(B) Total: | [8 empty] | 165.22
Itens de incidência |  | Código | Fator |  | MO | EQ | MA | Custo
(C) Total: | [8 empty] | 0
Custo Horário da Execução (A)+(B)+(C): | [8 empty] | 165.22
(D) Produção da Equipe: | [8 empty] | 1
(E) Custo Unitário da Execução [(A/D)+(B/D)+(C/D)]: | [8 empty] | 165.22
Material |  |  |  | Código | Unid | Custo | Consumo |  | Custo Unitário
AREIA LAVADA MEDIA |  |  |  | 020503 | M3 | 142.78 | 0.081808 |  | 11.68
CIMENTO PORTLAND CP III - 40 |  |  |  | 020508 | KG | 0.59 | 38.22 |  | 22.54
BRITA 1 |  |  |  | 020517 | M3 | 160.69 | 0.033138 |  | 5.32
BRITA 2 |  |  |  | 020518 | M3 | 160.69 | 0.07749 |  | 12.45
SARRAFO DE MADEIRA PINUS 10 X 2.5CM |  |  |  | 020985 | M | 5.18 | 2.2185 |  | 11.49
TABUA DE MADEIRA PINUS 30 X 2.5 CM |  |  |  | 020988 | M | 13.58 | 2.32 |  | 31.5
PONTALETE DE MADEIRA BRUTA DE 3ª 8.0 X 8.0 CM |  |  |  | 021009 | M | 9.98 | 2.9 |  | 28.94
CHAPA COMPENSADA PLASTIFICADA ESP. 12MM |  |  |  | 021033 | M2 | 45.4 | 0.6235 |  | 28.3
ACO CA-50 DE 8.0MM |  |  |  | 021517 | KG | 6.39 | 6.9 |  | 44.09
PREGO 18X27 |  |  |  | 026569 | KG | 12.45 | 0.3625 |  | 4.51
ARAME RECOZIDO N.18 BWG |  |  |  | 027010 | KG | 13.3 | 0.12 |  | 1.59
TABULEIRO MARMORE BRANCO E GRANITO PRETO 40X40CM |  |  |  | 028004 | UN | 110.45 | 1 |  | 110.45
DESMOLDANTE PARA FORMAS |  |  |  | 028008 | L | 15.8 | 0.145 |  | 2.29
(F) Total: | [8 empty] | 315.15
Serviços |  |  |  | Código | Unid | Custo | Consumo |  | Custo Unitário
Betoneira capacidade nominal de 400 l, capacidade de mistura 280 l, motor elétrico trifásico potência de 2 cv, sem carregador - chp diurno |  |  |  | '330103 | chp | 0.082824 | 1.74 |  | 0.14
(G) Total: | [8 empty] | 0.14
Itens de transporte |  | Código | Unid | Fórmula | X1 | X2 | X3 | Custo Unit. | Consumo | Custo Unitário
(H) Total: | [8 empty] | 0
Custo Direto Total (E)+(F)+(G)+(H): | [8 empty] | 480.51
BDI: | [8 empty] | 159.77
Preço Unitário Total: | [8 empty] | 640.28
Planilha: | 6 - ÁREA EXTERNA
Serviço: | 020201 - Banco de concreto aparente com tampo de 40x40x5 cm e base de 20x20x36 cm para mesa de jogos, conforme detalhe em projeto | [7 empty] | Unidade: | und
Base: | LABOR - 2024 | Código Base: |  | 200511 |  | Fonte: | LABOR |  | Versão: | 1
Equipamento |  | Código | Unid | Quant. | Ut. Pr. | Ut. Impr. | Vl. Hr. Prod | Vl. Hr. Imp. | Custo Horário
(A) Total: | [8 empty] | 0
Mão-de-obra |  | Código | Unid | Sal/Hora | Encargos(%) | Sal/Hora c/ LS | Consumo |  | Custo Horário
AJUDANTE (AJUDANTE PRATICO - SINDUSCON) |  | 010101 | H | 8.53 | 157.27 | 21.94 | 1.1685 |  | 25.63
CARPINTEIRO (OFICIAL - SINDUSCON) |  | 010111 | H | 10.12 | 157.27 | 26.03 | 1.0125 |  | 26.35
ARMADOR (OFICIAL - SINDUSCON) |  | 010121 | H | 10.12 | 157.27 | 26.03 | 0.156 |  | 4.06
PEDREIRO (OFICIAL - SINDUSCON) |  | 010139 | H | 10.12 | 157.27 | 26.03 | 0.178 |  | 4.63
SERVENTE (AUXILIAR DE OBRAS - SINDUSCON) |  | 010146 | H | 7.65 | 157.27 | 19.68 | 0.646 |  | 12.71
(B) Total: | [8 empty] | 73.38
Itens de incidência |  | Código | Fator |  | MO | EQ | MA | Custo
(C) Total: | [8 empty] | 0
Custo Horário da Execução (A)+(B)+(C): | [8 empty] | 73.38
(D) Produção da Equipe: | [8 empty] | 1
(E) Custo Unitário da Execução [(A/D)+(B/D)+(C/D)]: | [8 empty] | 73.38
Material |  |  |  | Código | Unid | Custo | Consumo |  | Custo Unitário
AREIA LAVADA MEDIA |  |  |  | 020503 | M3 | 142.78 | 0.028666 |  | 4.09
CIMENTO PORTLAND CP III - 40 |  |  |  | 020508 | KG | 0.59 | 13.2489 |  | 7.81
BRITA 1 |  |  |  | 020517 | M3 | 160.69 | 0.011625 |  | 1.86
BRITA 2 |  |  |  | 020518 | M3 | 160.69 | 0.027183 |  | 4.36
SARRAFO DE MADEIRA PINUS 10 X 2.5CM |  |  |  | 020985 | M | 5.18 | 1.1475 |  | 5.94
TABUA DE MADEIRA PINUS 30 X 2.5 CM |  |  |  | 020988 | M | 13.58 | 1.2 |  | 16.29
PONTALETE DE MADEIRA BRUTA DE 3ª 8.0 X 8.0 CM |  |  |  | 021009 | M | 9.98 | 1.5 |  | 14.97
CHAPA COMPENSADA PLASTIFICADA ESP. 12MM |  |  |  | 021033 | M2 | 45.4 | 0.3225 |  | 14.64
ACO CA-50 DE 8.0MM |  |  |  | 021517 | KG | 6.39 | 2.2425 |  | 14.32
PREGO 18X27 |  |  |  | 026569 | KG | 12.45 | 0.1875 |  | 2.33
ARAME RECOZIDO N.18 BWG |  |  |  | 027010 | KG | 13.3 | 0.039 |  | 0.51
DESMOLDANTE PARA FORMAS |  |  |  | 028008 | L | 15.8 | 0.075 |  | 1.18
(F) Total: | [8 empty] | 88.3
Serviços |  |  |  | Código | Unid | Custo | Consumo |  | Custo Unitário
Betoneira capacidade nominal de 400 l, capacidade de mistura 280 l, motor elétrico trifásico potência de 2 cv, sem carregador - chp diurno |  |  |  | '330103 | chp | 0.029274 | 1.74 |  | 0.05
(G) Total: | [8 empty] | 0.05
Itens de transporte |  | Código | Unid | Fórmula | X1 | X2 | X3 | Custo Unit. | Consumo | Custo Unitário
(H) Total: | [8 empty] | 0
Custo Direto Total (E)+(F)+(G)+(H): | [8 empty] | 161.73
BDI: | [8 empty] | 53.78
Preço Unitário Total: | [8 empty] | 215.51
Planilha: | 6 - ÁREA EXTERNA
Serviço: | 020202 - Banco tradicional anatômico de ferro fundido c/ tratamento anticorrosão e madeira de lei tratadas com veniz impermeabilizante tipo cabeça de cavalo, fixados com parafusos | [7 empty] | Unidade: | und
Base: | LABOR - 2024 | Código Base: |  | 200577 |  | Fonte: | LABOR |  | Versão: | 1
Equipamento |  | Código | Unid | Quant. | Ut. Pr. | Ut. Impr. | Vl. Hr. Prod | Vl. Hr. Imp. | Custo Horário
(A) Total: | [8 empty] | 0
Mão-de-obra |  | Código | Unid | Sal/Hora | Encargos(%) | Sal/Hora c/ LS | Consumo |  | Custo Horário
PEDREIRO (OFICIAL - SINDUSCON) |  | 010139 | H | 10.12 | 157.27 | 26.03 | 0.4 |  | 10.41
SERVENTE (AUXILIAR DE OBRAS - SINDUSCON) |  | 010146 | H | 7.65 | 157.27 | 19.68 | 0.4 |  | 7.87
(B) Total: | [8 empty] | 18.28
Itens de incidência |  | Código | Fator |  | MO | EQ | MA | Custo
(C) Total: | [8 empty] | 0
Custo Horário da Execução (A)+(B)+(C): | [8 empty] | 18.28
(D) Produção da Equipe: | [8 empty] | 1
(E) Custo Unitário da Execução [(A/D)+(B/D)+(C/D)]: | [8 empty] | 18.28
Material |  |  |  | Código | Unid | Custo | Consumo |  | Custo Unitário
BANCO ANATOMICO TRADICIONAL EM FERRO FUNDIDO E MADEIRA DE LEI TIPO CABECA DE CAVALO |  |  |  | 039106 | UN | 950.39 | 1 |  | 950.39
(F) Total: | [8 empty] | 950.39
Serviços |  |  |  | Código | Unid | Custo | Consumo |  | Custo Unitário
(G) Total: | [8 empty] | 0
Itens de transporte |  | Código | Unid | Fórmula | X1 | X2 | X3 | Custo Unit. | Consumo | Custo Unitário
(H) Total: | [8 empty] | 0
Custo Direto Total (E)+(F)+(G)+(H): | [8 empty] | 968.67
BDI: | [8 empty] | 322.08
Preço Unitário Total: | [8 empty] | 1290.75
Planilha: | 6 - ÁREA EXTERNA
Serviço: | 020203 - Banco com tampo em concreto armado aparente L=60cm e H=7cm, sobre alvenaria de blocos de concreto estrut. (9x19x39cm) cheios, com resistência mín. compr. 4.5MPa, assentados c/ arg. de cimento e areia no traço 1:4, esp. juntas 10mm | [7 empty] | Unidade: | m
Base: | BASE LOCAL | Código Base: |  | 3428.000176 |  | Fonte: | PRÓPRIA |  | Versão: | 1
Equipamento |  | Código | Unid | Quant. | Ut. Pr. | Ut. Impr. | Vl. Hr. Prod | Vl. Hr. Imp. | Custo Horário
(A) Total: | [8 empty] | 0
Mão-de-obra |  | Código | Unid | Sal/Hora | Encargos(%) | Sal/Hora c/ LS | Consumo |  | Custo Horário
(B) Total: | [8 empty] | 0
Itens de incidência |  | Código | Fator |  | MO | EQ | MA | Custo
(C) Total: | [8 empty] | 0
Custo Horário da Execução (A)+(B)+(C): | [8 empty] | 0
(D) Produção da Equipe: | [8 empty] | 1
(E) Custo Unitário da Execução [(A/D)+(B/D)+(C/D)]: | [8 empty] | 0
Material |  |  |  | Código | Unid | Custo | Consumo |  | Custo Unitário
(F) Total: | [8 empty] | 0
Serviços |  |  |  | Código | Unid | Custo | Consumo |  | Custo Unitário
Escavação manual em material de 1a. categoria, até 1.50 m de profundidade - fonte : (LABOR - 2024) |  |  |  | '030101 | m3 | 0.308 | 63.96 |  | 19.69
Reaterro apiloado de cavas de fundação, em camadas de 20 cm - fonte : (LABOR - 2024) |  |  |  | '030201 | m3 | 0.199 | 68.88 |  | 13.7
Índice de preço para remoção de entulho decorrente da execução de obras (Classe A CONAMA - NBR 10.004 - Classe II-B), incluindo aluguel da caçamba, carga, transporte e descarga em área licenciada - fonte : (LABOR - 2024) |  |  |  | '030304 | m3 | 0.1417 | 84.39 |  | 11.95
Fôrma de tábua de madeira de 2.5 x 30.0 cm para fundações, levando-se em conta a utilização 5 vezes (incluido o material, corte, montagem, escoramento e desforma) - fonte : (LABOR - 2024) |  |  |  | '040206 | m2 | 0.32 | 86.7 |  | 27.74
Fornecimento, preparo e aplicação de concreto magro com consumo mínimo de cimento de 250 kg/m3 (brita 1 e 2) - (5% de perdas já incluído no custo) - fonte : (LABOR - 2024) |  |  |  | '040231 | m3 | 0.035 | 705.2 |  | 24.68
Fornecimento, preparo e aplicação de concreto Fck=20 MPa (brita 1 e 2) - (5% de perdas já incluído no custo) - fonte : (LABOR - 2024) |  |  |  | '040235 | m3 | 0.06 | 750.04 |  | 45
Fornecimento, dobragem e colocação em fôrma, de armadura CA-50 A média, diâmetro de 6.3 a 10.0 mm - fonte : (LABOR - 2024) |  |  |  | '040243 | kg | 3.6 | 11.11 |  | 39.99
Fornecimento, preparo e aplicação de concreto Fck=20 MPa (brita 1 e 2) - (5% de perdas já incluído no custo) - fonte : (LABOR - 2024) |  |  |  | '040322 | m3 | 0.042 | 873.36 |  | 36.68
Fornecimento, dobragem e colocação em fôrma, de armadura CA-50 A média, diâmetro de 6.3 a 10.0 mm - fonte : (LABOR - 2024) |  |  |  | '040328 | kg | 2.52 | 11.11 |  | 27.99
Fôrma em chapa de madeira compensada plastificada 12mm para estrutura em geral, 5 reaproveitamentos, reforçada com sarrafos de madeira 2.5x10cm (incl material, corte, montagem, escoras em eucalipto e desforma) - fonte : (LABOR - 2024) |  |  |  | '040337 | m2 | 0.824 | 105.39 |  | 86.84
Alvenaria de blocos de concreto estrutural 9x19x39cm cheios "Classe B", com resistência mínima à compressão 15MPa, assentados c/ argamassa de cimento e areia média no traço 1:4, preparo com betoneira, esp. juntas 10mm e esp. da parede s/ revestimento 9cm - fonte : (LABOR - 2024) |  |  |  | '050503 | m2 | 0.76 | 97.28 |  | 73.93
Pintura a base de asfalto, do tipo Igol 2 ou equivalente, para impermeabilização de fundações, baldrames, alicerces e muros de arrimo, a duas demãos - fonte : (LABOR - 2024) |  |  |  | '100209 | m2 | 0.488 | 21.35 |  | 10.41
Reboco de argamassa de cimento, cal hidratada CH1 e areia média ou grossa lavada no traço 1:0.5:6, com impermeabilizante para revestimentos (caixas, fossas, filtros, cisternas, etc...) - fonte : (LABOR - 2024) |  |  |  | '120304 | m2 | 0.76 | 72.1 |  | 54.79
Chapisco de argamassa de cimento e areia média ou grossa lavada no traço 1:3, espessura 5mm, com utilização de impermeabilizante - fonte : (LABOR - 2024) |  |  |  | '120308 | m2 | 0.76 | 8.73 |  | 6.63
Pintura sobre concreto ou blocos de concreto, aplicação manual, com três demãos de tinta látex acrílico premium, referência Suvinil, Coral e Metalatex, inclusive uma demão de liquido selador acrílico, referência Suvinil, Coral ou Metalatex ou equivalente - fonte : (LABOR - 2024) |  |  |  | '190203 | m2 | 1.934 | 27.63 |  | 53.43
(G) Total: | [8 empty] | 533.45
Itens de transporte |  | Código | Unid | Fórmula | X1 | X2 | X3 | Custo Unit. | Consumo | Custo Unitário
(H) Total: | [8 empty] | 0
Custo Direto Total (E)+(F)+(G)+(H): | [8 empty] | 533.45
BDI: | [8 empty] | 177.37
Preço Unitário Total: | [8 empty] | 710.82
Planilha: | 6 - ÁREA EXTERNA
Serviço: | 030101 - Escada de marinheiro com guarda-corpo e escada retrátil, em barra maciça e barra chata, c/ porta de fechamento c/ cadeado, fixada c/ chumbadores químicos e pintura com tinta a base de epóxi a duas demãos, sobre uma demão de primer | [7 empty] | Unidade: | m
Base: | BASE LOCAL | Código Base: |  | 3428.000177 |  | Fonte: | PRÓPRIA |  | Versão: | 1
Equipamento |  | Código | Unid | Quant. | Ut. Pr. | Ut. Impr. | Vl. Hr. Prod | Vl. Hr. Imp. | Custo Horário
FURADEIRA DE IMPACTO DE 12,5MM - 0,8KW (E9568 - SICRO) - fonte : (LABOR) |  | 080717 | H | 0.5745 | 1 | 0 | 0.22 | 0.14 | 0.22
(A) Total: | [8 empty] | 0.12
Mão-de-obra |  | Código | Unid | Sal/Hora | Encargos(%) | Sal/Hora c/ LS | Consumo |  | Custo Horário
PEDREIRO (OFICIAL - SINDUSCON) - fonte : (LABOR) |  | 010139 | H | 10.12 | 157.27 | 26.03 | 0.5745 |  | 14.95
SERVENTE (AUXILIAR DE OBRAS - SINDUSCON) - fonte : (LABOR) |  | 010146 | H | 7.65 | 157.27 | 19.68 | 0.5745 |  | 11.3
(B) Total: | [8 empty] | 26.25
Itens de incidência |  | Código | Fator |  | MO | EQ | MA | Custo
INDICE DE FABRICAÇÃO |  | "IF" | 0.512 |  |  |  | X | 112.92
(C) Total: | [8 empty] | 112.92
Custo Horário da Execução (A)+(B)+(C): | [8 empty] | 139.29
(D) Produção da Equipe: | [8 empty] | 1
(E) Custo Unitário da Execução [(A/D)+(B/D)+(C/D)]: | [8 empty] | 139.29
Material |  |  |  | Código | Unid | Custo | Consumo |  | Custo Unitário
CHUMBADOR QUIMICO AMPOLA 1/2" X 160 MM - PROFUNDIDADE DO FURO: 110MM (AMPOLA + PRISIONEIRO) TECNART OU EQUIV - fonte : (LABOR) |  |  |  | 026658 | UN | 25.19 | 3.83 |  | 96.47
BARRA CHATA DE FERRO ASTM A-36 1/4" X 2 1/2" - fonte : (LABOR) (Incidências: IF) |  |  |  | 026836 | M | 27.79 | 0.19 |  | 5.28
BARRA CHATA DE FERRO ASTM A-36 5/16" X 2.1/2" - fonte : (LABOR) (Incidências: IF) |  |  |  | 028147 | M | 29.47 | 0.86 |  | 25.34
BARRA CHATA DE FERRO ASTM A-36 1/8" X 1" - fonte : (LABOR) (Incidências: IF) |  |  |  | 029018 | M | 6.02 | 2.01 |  | 12.1
GONZO DIAM 1" (MACHO/FEMEA) PARA PORTÃO (DE SOBREPOR) - fonte : (LABOR) (Incidências: IF) |  |  |  | 035211 | PAR | 19.61 | 0.11 |  | 2.15
BARRA CHATA DE FERRO ASTM A-36 5/16" X 1.1/4" - fonte : (LABOR) (Incidências: IF) |  |  |  | 049992 | M | 18.45 | 2 |  | 36.9
BARRA CHATA DE FERRO ASTM A-36 1/4" X 1.1/4" - fonte : (LABOR) (Incidências: IF) |  |  |  | 070276 | M | 13.88 | 8.3 |  | 115.2
BROCA DE VIDEA 1/2" - fonte : (LABOR) |  |  |  | 079146 | UN | 23.89 | 0.092 |  | 2.19
TRINCO COM PORTA CADEADO E CADEADO 40MM - fonte : (LABOR) (Incidências: IF) |  |  |  | 079373 | UN | 78.7 | 0.11 |  | 8.65
BARRA DE FERRO REDONDA LISA SAE-1020 Ø 5/8" - fonte : (LABOR) (Incidências: IF) |  |  |  | 100195 | KG | 9.22 | 1.62 |  | 14.93
(F) Total: | [8 empty] | 319.21
Serviços |  |  |  | Código | Unid | Custo | Consumo |  | Custo Unitário
Pintura de superfície metálica com uma demão de primer Epoxi e duas demãos de tinta à base de Epoxi - fonte : (LABOR - 2024) |  |  |  | '190418 | m2 | 0.664 | 43.82 |  | 29.09
Pintura de superfície metálica, tubo diâmetro 2" com uma demão de primer Epoxi e duas demãos de tinta à base de Epoxi - fonte : (LABOR - 2024) |  |  |  | '190419 | m | 14.98 | 7.33 |  | 109.8
(G) Total: | [8 empty] | 138.89
Itens de transporte |  | Código | Unid | Fórmula | X1 | X2 | X3 | Custo Unit. | Consumo | Custo Unitário
(H) Total: | [8 empty] | 0
Custo Direto Total (E)+(F)+(G)+(H): | [8 empty] | 597.39
BDI: | [8 empty] | 198.63
Preço Unitário Total: | [8 empty] | 796.02
Planilha: | 6 - ÁREA EXTERNA
Serviço: | 040101 - Execução de passeios em concreto fck=30 MPa, esp. 10 cm, acabamento desempenado cor natural, considerando concreto magro e tela dupla de aço CA-60 do tipo Q-138, inclusive preparo de caixa e regularização de base | [7 empty] | Unidade: | m2
Base: | BASE LOCAL | Código Base: |  | 3428.000178 |  | Fonte: | PRÓPRIA |  | Versão: | 1
Equipamento |  | Código | Unid | Quant. | Ut. Pr. | Ut. Impr. | Vl. Hr. Prod | Vl. Hr. Imp. | Custo Horário
(A) Total: | [8 empty] | 0
Mão-de-obra |  | Código | Unid | Sal/Hora | Encargos(%) | Sal/Hora c/ LS | Consumo |  | Custo Horário
PEDREIRO (OFICIAL - SINDUSCON) - fonte : (LABOR) |  | 010139 | H | 10.12 | 157.27 | 26.03 | 0.8 |  | 20.82
SERVENTE (AUXILIAR DE OBRAS - SINDUSCON) - fonte : (LABOR) |  | 010146 | H | 7.65 | 157.27 | 19.68 | 0.4 |  | 7.87
(B) Total: | [8 empty] | 28.69
Itens de incidência |  | Código | Fator |  | MO | EQ | MA | Custo
(C) Total: | [8 empty] | 0
Custo Horário da Execução (A)+(B)+(C): | [8 empty] | 28.69
(D) Produção da Equipe: | [8 empty] | 1
(E) Custo Unitário da Execução [(A/D)+(B/D)+(C/D)]: | [8 empty] | 28.69
Material |  |  |  | Código | Unid | Custo | Consumo |  | Custo Unitário
(F) Total: | [8 empty] | 0
Serviços |  |  |  | Código | Unid | Custo | Consumo |  | Custo Unitário
Fôrma de tábua de madeira de 2.5 x 30.0 cm para fundações, levando-se em conta a utilização 5 vezes (incluido o material, corte, montagem, escoramento e desforma) - fonte : (LABOR - 2024) |  |  |  | '040206 | m2 | 0.14 | 86.7 |  | 12.13
Fornecimento, preparo e aplicação de concreto magro com consumo mínimo de cimento de 250 kg/m3 (brita 1 e 2) - (5% de perdas já incluído no custo) - fonte : (LABOR - 2024) |  |  |  | '040231 | m3 | 0.05 | 705.2 |  | 35.26
Tela soldada em aço CA-60 B, diâmetro 4.2mm, com malha de 10 x 10 cm, para armação - fonte : (LABOR - 2024) |  |  |  | '040244 | m2 | 2 | 25.77 |  | 51.54
Fornecimento e aplicação de concreto USINADO Fck=30 MPa - considerando lançamento MANUAL para INFRA-ESTRUTURA (5% de perdas já incluído no custo) - fonte : (LABOR - 2024) |  |  |  | '040253 | m3 | 0.12 | 758.85 |  | 91.06
Regularização para piso de calçadas (apenas compactação com compactador manual) - fonte : (LABOR - 2024) |  |  |  | '200228 | m2 | 1 | 19.19 |  | 19.19
(G) Total: | [8 empty] | 209.18
Itens de transporte |  | Código | Unid | Fórmula | X1 | X2 | X3 | Custo Unit. | Consumo | Custo Unitário
(H) Total: | [8 empty] | 0
Custo Direto Total (E)+(F)+(G)+(H): | [8 empty] | 237.87
BDI: | [8 empty] | 79.09
Preço Unitário Total: | [8 empty] | 316.96
Planilha: | 6 - ÁREA EXTERNA
Serviço: | 040102 - Execução de rampa em concreto fck=30 MPa, acabamento desempenado cor natural, considerando lançamento de lona plástica e tela dupla de aço CA-60 do tipo Q-138, inclusive preparo de caixa e regularização de base | [7 empty] | Unidade: | m2
Base: | BASE LOCAL | Código Base: |  | 2D31.000036 |  | Fonte: | PRÓPRIA |  | Versão: | 1
Equipamento |  | Código | Unid | Quant. | Ut. Pr. | Ut. Impr. | Vl. Hr. Prod | Vl. Hr. Imp. | Custo Horário
(A) Total: | [8 empty] | 0
Mão-de-obra |  | Código | Unid | Sal/Hora | Encargos(%) | Sal/Hora c/ LS | Consumo |  | Custo Horário
PEDREIRO (OFICIAL - SINDUSCON) - fonte : (LABOR) |  | 010139 | H | 10.12 | 157.27 | 26.03 | 1 |  | 26.03
SERVENTE (AUXILIAR DE OBRAS - SINDUSCON) - fonte : (LABOR) |  | 010146 | H | 7.65 | 157.27 | 19.68 | 1 |  | 19.68
(B) Total: | [8 empty] | 45.71
Itens de incidência |  | Código | Fator |  | MO | EQ | MA | Custo
(C) Total: | [8 empty] | 0
Custo Horário da Execução (A)+(B)+(C): | [8 empty] | 45.71
(D) Produção da Equipe: | [8 empty] | 1
(E) Custo Unitário da Execução [(A/D)+(B/D)+(C/D)]: | [8 empty] | 45.71
Material |  |  |  | Código | Unid | Custo | Consumo |  | Custo Unitário
LONA PLASTICA PRETA 80 MICRAS - fonte : (LABOR) |  |  |  | 024116 | M2 | 1.03 | 1.05 |  | 1.08
(F) Total: | [8 empty] | 1.08
Serviços |  |  |  | Código | Unid | Custo | Consumo |  | Custo Unitário
Fôrma de tábua de madeira de 2.5 x 30.0 cm para fundações, levando-se em conta a utilização 5 vezes (incluido o material, corte, montagem, escoramento e desforma) - fonte : (LABOR - 2024) |  |  |  | '040206 | m2 | 0.14 | 86.7 |  | 12.13
Tela soldada em aço CA-60 B, diâmetro 4.2mm, com malha de 10 x 10 cm, para armação - fonte : (LABOR - 2024) |  |  |  | '040244 | m2 | 2 | 25.77 |  | 51.54
Fornecimento e aplicação de concreto USINADO Fck=30 MPa - considerando lançamento MANUAL para INFRA-ESTRUTURA (5% de perdas já incluído no custo) - fonte : (LABOR - 2024) |  |  |  | '040253 | m3 | 0.1 | 758.85 |  | 75.88
Regularização para piso de calçadas (apenas compactação com compactador manual) - fonte : (LABOR - 2024) |  |  |  | '200228 | m2 | 1 | 19.19 |  | 19.19
(G) Total: | [8 empty] | 158.74
Itens de transporte |  | Código | Unid | Fórmula | X1 | X2 | X3 | Custo Unit. | Consumo | Custo Unitário
(H) Total: | [8 empty] | 0
Custo Direto Total (E)+(F)+(G)+(H): | [8 empty] | 205.53
BDI: | [8 empty] | 68.34
Preço Unitário Total: | [8 empty] | 273.87
Planilha: | 6 - ÁREA EXTERNA
Serviço: | 040103 - Execução de escada em concreto armado fck=30 MPa, acabamento desempenado cor natural, considerando lançamento de lona plástica e tela de aço CA-60 do tipo Q-138 dupla, incl. preparo de caixa e regularização de base | [7 empty] | Unidade: | m2
Base: | BASE LOCAL | Código Base: |  | 2F9A.000262 |  | Fonte: | PRÓPRIA |  | Versão: | 1
Equipamento |  | Código | Unid | Quant. | Ut. Pr. | Ut. Impr. | Vl. Hr. Prod | Vl. Hr. Imp. | Custo Horário
(A) Total: | [8 empty] | 0
Mão-de-obra |  | Código | Unid | Sal/Hora | Encargos(%) | Sal/Hora c/ LS | Consumo |  | Custo Horário
PEDREIRO (OFICIAL - SINDUSCON) - fonte : (LABOR) |  | 010139 | H | 10.12 | 157.27 | 26.03 | 0.8 |  | 20.82
SERVENTE (AUXILIAR DE OBRAS - SINDUSCON) - fonte : (LABOR) |  | 010146 | H | 7.65 | 157.27 | 19.68 | 0.4 |  | 7.87
(B) Total: | [8 empty] | 28.69
Itens de incidência |  | Código | Fator |  | MO | EQ | MA | Custo
(C) Total: | [8 empty] | 0
Custo Horário da Execução (A)+(B)+(C): | [8 empty] | 28.69
(D) Produção da Equipe: | [8 empty] | 1
(E) Custo Unitário da Execução [(A/D)+(B/D)+(C/D)]: | [8 empty] | 28.69
Material |  |  |  | Código | Unid | Custo | Consumo |  | Custo Unitário
LONA PLASTICA PRETA 80 MICRAS - fonte : (LABOR) |  |  |  | 024116 | M2 | 1.03 | 1.05 |  | 1.08
(F) Total: | [8 empty] | 1.08
Serviços |  |  |  | Código | Unid | Custo | Consumo |  | Custo Unitário
Tela soldada em aço CA-60 B, diâmetro 4.2mm, com malha de 10 x 10 cm, para armação - fonte : (LABOR - 2024) |  |  |  | '040244 | m2 | 2 | 25.77 |  | 51.54
Fornecimento e aplicação de concreto USINADO Fck=30 MPa - considerando BOMBEAMENTO (5% de perdas já incluído no custo) (6% de taxa p/ concr. bombeavel) - fonte : (LABOR - 2024) |  |  |  | '040331 | m3 | 0.54 | 683.5 |  | 369.09
Forma de chapas madeira compensada resinada, esp. 12mm, levando-se em conta a utilização 3 vezes, reforçadas com sarrafos de madeira de 2.5 x 10.0cm (incl material, corte, montagem, escoras em eucalipto e desforma) - fonte : (LABOR - 2024) |  |  |  | '040339 | m2 | 1 | 126.48 |  | 126.48
Regularização para piso de calçadas (apenas compactação com compactador manual) - fonte : (LABOR - 2024) |  |  |  | '200228 | m2 | 1 | 19.19 |  | 19.19
(G) Total: | [8 empty] | 566.3
Itens de transporte |  | Código | Unid | Fórmula | X1 | X2 | X3 | Custo Unit. | Consumo | Custo Unitário
(H) Total: | [8 empty] | 0
Custo Direto Total (E)+(F)+(G)+(H): | [8 empty] | 596.07
BDI: | [8 empty] | 198.19
Preço Unitário Total: | [8 empty] | 794.26
Planilha: | 6 - ÁREA EXTERNA
Serviço: | 050101 - Fornecimento e plantio de grama em placas tipo esmeralda, inclusive fornecimento de terra vegetal | [7 empty] | Unidade: | m2
Base: | LABOR - 2024 | Código Base: |  | 200326 |  | Fonte: | LABOR |  | Versão: | 1
Equipamento |  | Código | Unid | Quant. | Ut. Pr. | Ut. Impr. | Vl. Hr. Prod | Vl. Hr. Imp. | Custo Horário
(A) Total: | [8 empty] | 0
Mão-de-obra |  | Código | Unid | Sal/Hora | Encargos(%) | Sal/Hora c/ LS | Consumo |  | Custo Horário
AJUDANTE (AJUDANTE PRATICO - SINDUSCON) |  | 010101 | H | 8.53 | 157.27 | 21.94 | 0.196 |  | 4.3
(B) Total: | [8 empty] | 4.3
Itens de incidência |  | Código | Fator |  | MO | EQ | MA | Custo
(C) Total: | [8 empty] | 0
Custo Horário da Execução (A)+(B)+(C): | [8 empty] | 4.3
(D) Produção da Equipe: | [8 empty] | 1
(E) Custo Unitário da Execução [(A/D)+(B/D)+(C/D)]: | [8 empty] | 4.3
Material |  |  |  | Código | Unid | Custo | Consumo |  | Custo Unitário
GRAMA EM PLACAS TIPO ESMERALDA |  |  |  | 038509 | M2 | 14.08 | 0.9 |  | 12.67
TERRA VEGETAL |  |  |  | 038511 | M3 | 200 | 0.075 |  | 15
(F) Total: | [8 empty] | 27.67
Serviços |  |  |  | Código | Unid | Custo | Consumo |  | Custo Unitário
(G) Total: | [8 empty] | 0
Itens de transporte |  | Código | Unid | Fórmula | X1 | X2 | X3 | Custo Unit. | Consumo | Custo Unitário
(H) Total: | [8 empty] | 0
Custo Direto Total (E)+(F)+(G)+(H): | [8 empty] | 31.97
BDI: | [8 empty] | 10.63
Preço Unitário Total: | [8 empty] | 42.6
Planilha: | 6 - ÁREA EXTERNA
Serviço: | 050102 - Fornecimento e plantio de Ipê Roxo (Tabeluia Impetignosa), porte mín. 3.0 m, abertura de cava de 80x80 cm, inclusive adubação, fornecimento de terra vegetal, fosfato de rochas, calcário e estaca de madeira (tutor) | [7 empty] | Unidade: | und
Base: | BASE LOCAL | Código Base: |  | 3AA8.000024 |  | Fonte: | PRÓPRIA |  | Versão: | 1
Equipamento |  | Código | Unid | Quant. | Ut. Pr. | Ut. Impr. | Vl. Hr. Prod | Vl. Hr. Imp. | Custo Horário
(A) Total: | [8 empty] | 0
Mão-de-obra |  | Código | Unid | Sal/Hora | Encargos(%) | Sal/Hora c/ LS | Consumo |  | Custo Horário
(B) Total: | [8 empty] | 0
Itens de incidência |  | Código | Fator |  | MO | EQ | MA | Custo
(C) Total: | [8 empty] | 0
Custo Horário da Execução (A)+(B)+(C): | [8 empty] | 0
(D) Produção da Equipe: | [8 empty] | 1
(E) Custo Unitário da Execução [(A/D)+(B/D)+(C/D)]: | [8 empty] | 0
Material |  |  |  | Código | Unid | Custo | Consumo |  | Custo Unitário
(F) Total: | [8 empty] | 0
Serviços |  |  |  | Código | Unid | Custo | Consumo |  | Custo Unitário
Fornecimento e plantio de Pata de Vaca, porte mín. 2.5 m, abertura de cava de 80x80 cm, inclusive adubação, fornecimento de terra vegetal, fosfato de rochas, calcário e estaca de madeira (tutor) - fonte : (BASE LOCAL DO ORCAMENTO 1593601) |  |  |  | '3428.000185 | und | 1 | 236.44 |  | 236.44
(G) Total: | [8 empty] | 236.44
Itens de transporte |  | Código | Unid | Fórmula | X1 | X2 | X3 | Custo Unit. | Consumo | Custo Unitário
(H) Total: | [8 empty] | 0
Custo Direto Total (E)+(F)+(G)+(H): | [8 empty] | 236.44
BDI: | [8 empty] | 78.62
Preço Unitário Total: | [8 empty] | 315.06
Planilha: | 6 - ÁREA EXTERNA
Serviço: | 050103 - Fornecimento e plantio de Palmeira Gerivá (Syagrus Romanzoffiana), porte mín. 2.5m, abertura de cava 80x80cm, incl. adubação, fornecimento de terra vegetal, areia lavada média, fosfato de rochas, calcário e estaca madeira (tutor) | [7 empty] | Unidade: | und
Base: | BASE LOCAL | Código Base: |  | 3AA8.000025 |  | Fonte: | PRÓPRIA |  | Versão: | 1
Equipamento |  | Código | Unid | Quant. | Ut. Pr. | Ut. Impr. | Vl. Hr. Prod | Vl. Hr. Imp. | Custo Horário
(A) Total: | [8 empty] | 0
Mão-de-obra |  | Código | Unid | Sal/Hora | Encargos(%) | Sal/Hora c/ LS | Consumo |  | Custo Horário
(B) Total: | [8 empty] | 0
Itens de incidência |  | Código | Fator |  | MO | EQ | MA | Custo
(C) Total: | [8 empty] | 0
Custo Horário da Execução (A)+(B)+(C): | [8 empty] | 0
(D) Produção da Equipe: | [8 empty] | 1
(E) Custo Unitário da Execução [(A/D)+(B/D)+(C/D)]: | [8 empty] | 0
Material |  |  |  | Código | Unid | Custo | Consumo |  | Custo Unitário
(F) Total: | [8 empty] | 0
Serviços |  |  |  | Código | Unid | Custo | Consumo |  | Custo Unitário
Fornecimento e plantio de Palmeira Imperial (Roystonea Oleracea), porte mín. 2 m, abertura de cava de 80x80 cm, incl. adubação, fornec. de terra vegetal, areia lavada média, fosfato de rochas, calcário e estaca de madeira (tutor) - fonte : (BASE LOCAL DO ORCAMENTO 1593601) |  |  |  | '3428.000183 | und | 1 | 545.63 |  | 545.63
(G) Total: | [8 empty] | 545.63
Itens de transporte |  | Código | Unid | Fórmula | X1 | X2 | X3 | Custo Unit. | Consumo | Custo Unitário
(H) Total: | [8 empty] | 0
Custo Direto Total (E)+(F)+(G)+(H): | [8 empty] | 545.63
BDI: | [8 empty] | 181.42
Preço Unitário Total: | [8 empty] | 727.05
Planilha: | 6 - ÁREA EXTERNA
Serviço: | 050104 - Fornecimento e plantio de Palmeira Rabo de Raposa, porte mín. 2 m, abertura de cava de 80x80 cm, inclusive adubação, fornecimento de terra vegetal, areia lavada média, fosfato de rochas, calcário e estaca de madeira (tutor) | [7 empty] | Unidade: | und
Base: | BASE LOCAL | Código Base: |  | 3428.000184 |  | Fonte: | PRÓPRIA |  | Versão: | 1
Equipamento |  | Código | Unid | Quant. | Ut. Pr. | Ut. Impr. | Vl. Hr. Prod | Vl. Hr. Imp. | Custo Horário
(A) Total: | [8 empty] | 0
Mão-de-obra |  | Código | Unid | Sal/Hora | Encargos(%) | Sal/Hora c/ LS | Consumo |  | Custo Horário
JARDINEIRO (OFICIAL - SINDUSCON) - fonte : (LABOR) |  | 010126 | H | 10.12 | 157.27 | 26.03 | 0.23 |  | 5.98
SERVENTE (AUXILIAR DE OBRAS - SINDUSCON) - fonte : (LABOR) |  | 010146 | H | 7.65 | 157.27 | 19.68 | 1.18 |  | 23.22
(B) Total: | [8 empty] | 29.2
Itens de incidência |  | Código | Fator |  | MO | EQ | MA | Custo
(C) Total: | [8 empty] | 0
Custo Horário da Execução (A)+(B)+(C): | [8 empty] | 29.2
(D) Produção da Equipe: | [8 empty] | 1
(E) Custo Unitário da Execução [(A/D)+(B/D)+(C/D)]: | [8 empty] | 29.2
Material |  |  |  | Código | Unid | Custo | Consumo |  | Custo Unitário
AREIA LAVADA MEDIA - fonte : (LABOR) |  |  |  | 020503 | M3 | 142.78 | 0.0064 |  | 0.91
PONTALETE DE MADEIRA BRUTA DE 3ª 8.0 X 8.0 CM - fonte : (LABOR) |  |  |  | 021009 | M | 9.98 | 2 |  | 19.96
TERRA VEGETAL - fonte : (LABOR) |  |  |  | 038511 | M3 | 200 | 0.205 |  | 41
CALCARIO (SACO DE 50 KG) - fonte : (LABOR) |  |  |  | 038740 | UN | 57.48 | 0.016 |  | 0.91
SUPERFOSFATO (SACO DE 50 KG) - fonte : (LABOR) |  |  |  | 038741 | UN | 269.03 | 0.016 |  | 4.3
PALMEIRA RABO DE RAPOSA (WODYETIA BIFURCATA) 2,00M - fonte : (LABOR) |  |  |  | 078150 | UN | 300.67 | 1 |  | 300.67
ADUBO QUIMICO NPK 4 14 8 (SACO 50 KG) - fonte : (LABOR) |  |  |  | 078251 | SC | 210.59 | 0.016 |  | 3.36
FIO DE NYLON 0.80MM ROLO DE 100M - fonte : (LABOR) |  |  |  | 406026 | UN | 21 | 0.151 |  | 3.17
(F) Total: | [8 empty] | 374.28
Serviços |  |  |  | Código | Unid | Custo | Consumo |  | Custo Unitário
(G) Total: | [8 empty] | 0
Itens de transporte |  | Código | Unid | Fórmula | X1 | X2 | X3 | Custo Unit. | Consumo | Custo Unitário
(H) Total: | [8 empty] | 0
Custo Direto Total (E)+(F)+(G)+(H): | [8 empty] | 403.48
BDI: | [8 empty] | 134.16
Preço Unitário Total: | [8 empty] | 537.64
Planilha: | 6 - ÁREA EXTERNA
Serviço: | 050105 - Fornecimento e plantio de Pata de Vaca, porte mín. 2.5 m, abertura de cava de 80x80 cm, inclusive adubação, fornecimento de terra vegetal, fosfato de rochas, calcário e estaca de madeira (tutor) | [7 empty] | Unidade: | und
Base: | BASE LOCAL | Código Base: |  | 3428.000185 |  | Fonte: | PRÓPRIA |  | Versão: | 1
Equipamento |  | Código | Unid | Quant. | Ut. Pr. | Ut. Impr. | Vl. Hr. Prod | Vl. Hr. Imp. | Custo Horário
(A) Total: | [8 empty] | 0
Mão-de-obra |  | Código | Unid | Sal/Hora | Encargos(%) | Sal/Hora c/ LS | Consumo |  | Custo Horário
JARDINEIRO (OFICIAL - SINDUSCON) - fonte : (LABOR) |  | 010126 | H | 10.12 | 157.27 | 26.03 | 0.23 |  | 5.98
SERVENTE (AUXILIAR DE OBRAS - SINDUSCON) - fonte : (LABOR) |  | 010146 | H | 7.65 | 157.27 | 19.68 | 1.18 |  | 23.22
(B) Total: | [8 empty] | 29.2
Itens de incidência |  | Código | Fator |  | MO | EQ | MA | Custo
(C) Total: | [8 empty] | 0
Custo Horário da Execução (A)+(B)+(C): | [8 empty] | 29.2
(D) Produção da Equipe: | [8 empty] | 1
(E) Custo Unitário da Execução [(A/D)+(B/D)+(C/D)]: | [8 empty] | 29.2
Material |  |  |  | Código | Unid | Custo | Consumo |  | Custo Unitário
PONTALETE DE MADEIRA BRUTA DE 3ª 8.0 X 8.0 CM - fonte : (LABOR) |  |  |  | 021009 | M | 9.98 | 2.5 |  | 24.95
TERRA VEGETAL - fonte : (LABOR) |  |  |  | 038511 | M3 | 200 | 0.205 |  | 41
PATA-DE-VACA (BAUHINIA FORFICATA), PORTE MÍNIMO DA MUDA 2,50 M - fonte : (LABOR) |  |  |  | 038705 | UN | 145.13 | 1 |  | 145.13
CALCARIO (SACO DE 50 KG) - fonte : (LABOR) |  |  |  | 038740 | UN | 57.48 | 0.016 |  | 0.91
SUPERFOSFATO (SACO DE 50 KG) - fonte : (LABOR) |  |  |  | 038741 | UN | 269.03 | 0.016 |  | 4.3
ADUBO QUIMICO NPK 4 14 8 (SACO 50 KG) - fonte : (LABOR) |  |  |  | 078251 | SC | 210.59 | 0.016 |  | 3.36
FIO DE NYLON 0.80MM ROLO DE 100M - fonte : (LABOR) |  |  |  | 406026 | UN | 21 | 0.04 |  | 0.84
(F) Total: | [8 empty] | 220.49
Serviços |  |  |  | Código | Unid | Custo | Consumo |  | Custo Unitário
(G) Total: | [8 empty] | 0
Itens de transporte |  | Código | Unid | Fórmula | X1 | X2 | X3 | Custo Unit. | Consumo | Custo Unitário
(H) Total: | [8 empty] | 0
Custo Direto Total (E)+(F)+(G)+(H): | [8 empty] | 249.69
BDI: | [8 empty] | 83.02
Preço Unitário Total: | [8 empty] | 332.71
Planilha: | 6 - ÁREA EXTERNA
Serviço: | 060101 - Depósito de lixo em tubo de ferro galvanizado Ø2" e barra chata tipo sanduíche 1.1/2"x1/4", gonzo com dobradiça alongada e trinco com porta cadeado e cadeado, chumbado, dim: .2.30x1.20x2.00m | [7 empty] | Unidade: | und
Base: | BASE LOCAL | Código Base: |  | 3AA8.000026 |  | Fonte: | PRÓPRIA |  | Versão: | 1
Equipamento |  | Código | Unid | Quant. | Ut. Pr. | Ut. Impr. | Vl. Hr. Prod | Vl. Hr. Imp. | Custo Horário
(A) Total: | [8 empty] | 0
Mão-de-obra |  | Código | Unid | Sal/Hora | Encargos(%) | Sal/Hora c/ LS | Consumo |  | Custo Horário
(B) Total: | [8 empty] | 0
Itens de incidência |  | Código | Fator |  | MO | EQ | MA | Custo
INDICE DE FABRICAÇÃO |  | "IF" | 0.512 |  |  |  | X | 1541.56
(C) Total: | [8 empty] | 1541.56
Custo Horário da Execução (A)+(B)+(C): | [8 empty] | 1541.56
(D) Produção da Equipe: | [8 empty] | 1
(E) Custo Unitário da Execução [(A/D)+(B/D)+(C/D)]: | [8 empty] | 1541.56
Material |  |  |  | Código | Unid | Custo | Consumo |  | Custo Unitário
TRINCO CHATO EM AÇO CROMADO DE EMBUTIR 20CM - fonte : (LABOR) (Incidências: IF) |  |  |  | 031647 | UN | 41 | 1 |  | 41
GONZO DIAM 5/8" (MACHO/FEMEA) PARA PORTÃO (DE SOBREPOR) - fonte : (LABOR) (Incidências: IF) |  |  |  | 034386 | PAR | 4.83 | 6 |  | 28.98
TUBO ACO GALV 60,30 X 3,75MM (2") DIN 2440 - MEDIO - fonte : (LABOR) (Incidências: IF) |  |  |  | 070328 | M | 76.56 | 18.4 |  | 1408.7
TRINCO COM PORTA CADEADO E CADEADO 40MM - fonte : (LABOR) (Incidências: IF) |  |  |  | 079373 | UN | 78.7 | 1 |  | 78.7
GALVANIZAÇÃO ELETROLITICA - fonte : (LABOR) (Incidências: IF) |  |  |  | 079375 | KG | 3.5 | 118.88 |  | 416.08
BARRA CHATA DE FERRO ASTM A-36 1/4" X 1.1/2" - fonte : (LABOR) (Incidências: IF) |  |  |  | 100190 | M | 16.58 | 62.57 |  | 1037.41
(F) Total: | [8 empty] | 3010.87
Serviços |  |  |  | Código | Unid | Custo | Consumo |  | Custo Unitário
Escavação manual em material de 1a. categoria, até 1.50 m de profundidade - fonte : (LABOR - 2024) |  |  |  | '030101 | m3 | 0.864 | 63.96 |  | 55.26
Reaterro apiloado de cavas de fundação, em camadas de 20 cm - fonte : (LABOR - 2024) |  |  |  | '030201 | m3 | 0.294 | 68.88 |  | 20.25
Índice de preço para remoção de entulho decorrente da execução de obras (Classe A CONAMA - NBR 10.004 - Classe II-B), incluindo aluguel da caçamba, carga, transporte e descarga em área licenciada - fonte : (LABOR - 2024) |  |  |  | '030304 | m3 | 0.741 | 84.39 |  | 62.53
Fôrma de tábua de madeira de 2.5 x 30.0 cm para fundações, levando-se em conta a utilização 5 vezes (incluido o material, corte, montagem, escoramento e desforma) - fonte : (LABOR - 2024) |  |  |  | '040206 | m2 | 1.05 | 86.7 |  | 91.03
Fornecimento, preparo e aplicação de concreto magro com consumo mínimo de cimento de 250 kg/m3 (brita 1 e 2) - (5% de perdas já incluído no custo) - fonte : (LABOR - 2024) |  |  |  | '040231 | m3 | 0.156 | 705.2 |  | 110.01
Fornecimento, preparo e aplicação de concreto Fck=20 MPa (brita 1 e 2) - (5% de perdas já incluído no custo) - fonte : (LABOR - 2024) |  |  |  | '040235 | m3 | 0.414 | 750.04 |  | 310.51
Fornecimento, dobragem e colocação em fôrma, de armadura CA-50 A média, diâmetro de 6.3 a 10.0 mm - fonte : (LABOR - 2024) |  |  |  | '040243 | kg | 16.56 | 11.11 |  | 183.98
Fornecimento, preparo e aplicação de concreto Fck=20 MPa (brita 1 e 2) - (5% de perdas já incluído no custo) - fonte : (LABOR - 2024) |  |  |  | '040322 | m3 | 0.35 | 873.36 |  | 305.67
Fornecimento, dobragem e colocação em fôrma, de armadura CA-50 A média, diâmetro de 6.3 a 10.0 mm - fonte : (LABOR - 2024) |  |  |  | '040328 | kg | 17.42 | 11.11 |  | 193.53
Forma de chapas madeira compensada resinada, esp. 12mm, levando-se em conta a utilização 3 vezes, reforçadas com sarrafos de madeira de 2.5 x 10.0cm (incl material, corte, montagem, escoras em eucalipto e desforma) - fonte : (LABOR - 2024) |  |  |  | '040339 | m2 | 4.28 | 126.48 |  | 541.33
Alvenaria de blocos de concreto estrutural 9x19x39cm cheios "Classe B", com resistência mínima à compressão 15MPa, assentados c/ argamassa de cimento e areia média no traço 1:4, preparo com betoneira, esp. juntas 10mm e esp. da parede s/ revestimento 9cm - fonte : (LABOR - 2024) |  |  |  | '050503 | m2 | 2.28 | 97.28 |  | 221.79
Portão de ferro de abrir em barra chata, inclusive chumbamento - fonte : (LABOR - 2024) |  |  |  | '071104 | m2 | 1.95 | 142.45 |  | 277.77
Índice de imperm.c/ manta asfáltica atendendo NBR 9952, asfalto polimerizado esp.3mm, reforç.c/ filme int. polietileno, regul. base c/ arg.1:4 esp.mín.15mm, proteção mec. arg.1:4 esp.20mm, imprimação e juntas dilat. - fonte : (LABOR - 2024) |  |  |  | '100208 | m2 | 4.28 | 329.77 |  | 1411.41
Chapisco de argamassa de cimento e areia média ou grossa lavada, no traço 1:3, espessura 5 mm - fonte : (LABOR - 2024) |  |  |  | '120101 | m2 | 5.78 | 7.85 |  | 45.37
Acabamento de perfil "U" em alumínio anodizado fosco 1/2" - fonte : (LABOR - 2024) |  |  |  | '120216 | m | 2.5 | 18.33 |  | 45.82
Reboco tipo paulista de argamassa de cimento, cal hidratada CH1 e areia média ou grossa lavada no traço 1:0.5:6, espessura 25 mm - fonte : (LABOR - 2024) |  |  |  | '120303 | m2 | 5.78 | 65.8 |  | 380.32
Piso cimentado liso com 1.5 cm de espessura, de argamassa de cimento e areia no traço 1:3 e juntas plásticas em quadros de 1 m - fonte : (LABOR - 2024) |  |  |  | '130202 | m2 | 2.76 | 63.01 |  | 173.9
Pintura em paredes e forros, aplicação manual, com três demão de tinta látex acrílico premium, referência Coral e Metalatex, inclusive uma demão de liquido selador acrílico, referência Suvinil, Coral ou Metalatex ou equivalente - fonte : (LABOR - 2024) |  |  |  | '190106 | m2 | 5.78 | 29.44 |  | 170.16
(G) Total: | [8 empty] | 4600.64
Itens de transporte |  | Código | Unid | Fórmula | X1 | X2 | X3 | Custo Unit. | Consumo | Custo Unitário
(H) Total: | [8 empty] | 0
Custo Direto Total (E)+(F)+(G)+(H): | [8 empty] | 9153.07
BDI: | [8 empty] | 3043.4
Preço Unitário Total: | [8 empty] | 12196.47
Planilha: | 6 - ÁREA EXTERNA
Serviço: | 070101 - Bicicletário em tubo de aço inox AISI 304 Ø2" esp. 1.5 mm, H=75 cm, comprimento 70 cm, inclusive canoplas de acabamento em chapa inox AISI 304 N.16, chumbado no piso com chumbadores tipo parabolt 3/8"x3.3/4" | [7 empty] | Unidade: | und
Base: | BASE LOCAL | Código Base: |  | 3AA8.000168 |  | Fonte: | PRÓPRIA |  | Versão: | 1
Equipamento |  | Código | Unid | Quant. | Ut. Pr. | Ut. Impr. | Vl. Hr. Prod | Vl. Hr. Imp. | Custo Horário
(A) Total: | [8 empty] | 0
Mão-de-obra |  | Código | Unid | Sal/Hora | Encargos(%) | Sal/Hora c/ LS | Consumo |  | Custo Horário
PEDREIRO (OFICIAL - SINDUSCON) - fonte : (LABOR) |  | 010139 | H | 10.12 | 157.27 | 26.03 | 1.8 |  | 46.85
SERVENTE (AUXILIAR DE OBRAS - SINDUSCON) - fonte : (LABOR) |  | 010146 | H | 7.65 | 157.27 | 19.68 | 1.8 |  | 35.42
(B) Total: | [8 empty] | 82.27
Itens de incidência |  | Código | Fator |  | MO | EQ | MA | Custo
INDICE DE FABRICAÇÃO |  | "IF" | 0.512 |  |  |  | X | 105.53
(C) Total: | [8 empty] | 105.53
Custo Horário da Execução (A)+(B)+(C): | [8 empty] | 187.8
(D) Produção da Equipe: | [8 empty] | 1
(E) Custo Unitário da Execução [(A/D)+(B/D)+(C/D)]: | [8 empty] | 187.8
Material |  |  |  | Código | Unid | Custo | Consumo |  | Custo Unitário
CHUMBADOR TIPO PBA COM PARAFUSO Ø 3/8" X 3.3/4" - fonte : (LABOR) |  |  |  | 026631 | UN | 1.87 | 8 |  | 14.96
CHAPA ACO INOX 304 Nº 16 (1/16" - 1,59MM) ACABAMENTO NATURAL - fonte : (LABOR) (Incidências: IF) |  |  |  | 078954 | M2 | 444.34 | 0.08 |  | 35.54
TUBO EM ACO INOX 2" ESP: 1,5MM - POLIDO - fonte : (LABOR) (Incidências: IF) |  |  |  | 078985 | M | 65.61 | 2.6 |  | 170.58
(F) Total: | [8 empty] | 221.08
Serviços |  |  |  | Código | Unid | Custo | Consumo |  | Custo Unitário
(G) Total: | [8 empty] | 0
Itens de transporte |  | Código | Unid | Fórmula | X1 | X2 | X3 | Custo Unit. | Consumo | Custo Unitário
(H) Total: | [8 empty] | 0
Custo Direto Total (E)+(F)+(G)+(H): | [8 empty] | 408.88
BDI: | [8 empty] | 135.95
Preço Unitário Total: | [8 empty] | 544.83
Planilha: | 7 - ESTACIONAMENTO
Serviço: | 010101 - Pintura com tinta a base de borracha clorada, de faixas para demarcação de vagas de estacionamento, largura de 10cm, ref. Perfortrafic, a duas demãos, marca de ref. Perfortex ou equivalente | [7 empty] | Unidade: | m
Base: | BASE LOCAL | Código Base: |  | 2D31.000041 |  | Fonte: | PRÓPRIA |  | Versão: | 1
Equipamento |  | Código | Unid | Quant. | Ut. Pr. | Ut. Impr. | Vl. Hr. Prod | Vl. Hr. Imp. | Custo Horário
(A) Total: | [8 empty] | 0
Mão-de-obra |  | Código | Unid | Sal/Hora | Encargos(%) | Sal/Hora c/ LS | Consumo |  | Custo Horário
PINTOR (OFICIAL - SINDUSCON) - fonte : (LABOR) |  | 010140 | H | 10.12 | 157.27 | 26.03 | 0.2 |  | 5.2
SERVENTE (AUXILIAR DE OBRAS - SINDUSCON) - fonte : (LABOR) |  | 010146 | H | 7.65 | 157.27 | 19.68 | 1 |  | 19.68
(B) Total: | [8 empty] | 24.88
Itens de incidência |  | Código | Fator |  | MO | EQ | MA | Custo
(C) Total: | [8 empty] | 0
Custo Horário da Execução (A)+(B)+(C): | [8 empty] | 24.88
(D) Produção da Equipe: | [8 empty] | 1
(E) Custo Unitário da Execução [(A/D)+(B/D)+(C/D)]: | [8 empty] | 24.88
Material |  |  |  | Código | Unid | Custo | Consumo |  | Custo Unitário
TINTA BORRACHA CLORADA, ACABAMENTO SEMIBRILHO, QUALQUER COR - fonte : (SINAPI) |  |  |  | 00007314 | L | 99.59 | 0.06 |  | 5.97
FITA CREPE ROLO DE *25* MM X 50 M - fonte : (SINAPI) |  |  |  | 00012815 | UN | 12.57 | 0.02 |  | 0.25
(F) Total: | [8 empty] | 6.22
Serviços |  |  |  | Código | Unid | Custo | Consumo |  | Custo Unitário
(G) Total: | [8 empty] | 0
Itens de transporte |  | Código | Unid | Fórmula | X1 | X2 | X3 | Custo Unit. | Consumo | Custo Unitário
(H) Total: | [8 empty] | 0
Custo Direto Total (E)+(F)+(G)+(H): | [8 empty] | 31.1
BDI: | [8 empty] | 10.34
Preço Unitário Total: | [8 empty] | 41.44
Planilha: | 7 - ESTACIONAMENTO
Serviço: | 010102 - Demarcação de vaga de estacionamento para PCD (Pessoas com Deficiência), dim. 3.60x4.50 m, com tinta a base de borracha clorada ref. Perfortrafic, a duas demãos, marca de ref. Perfortex ou equivalente (inclusive faixas diagonais) | [7 empty] | Unidade: | und
Base: | BASE LOCAL | Código Base: |  | 2D31.000042 |  | Fonte: | PRÓPRIA |  | Versão: | 1
Equipamento |  | Código | Unid | Quant. | Ut. Pr. | Ut. Impr. | Vl. Hr. Prod | Vl. Hr. Imp. | Custo Horário
(A) Total: | [8 empty] | 0
Mão-de-obra |  | Código | Unid | Sal/Hora | Encargos(%) | Sal/Hora c/ LS | Consumo |  | Custo Horário
PINTOR (OFICIAL - SINDUSCON) - fonte : (LABOR) |  | 010140 | H | 10.12 | 157.27 | 26.03 | 10.505 |  | 273.44
SERVENTE (AUXILIAR DE OBRAS - SINDUSCON) - fonte : (LABOR) |  | 010146 | H | 7.65 | 157.27 | 19.68 | 19.072 |  | 375.33
(B) Total: | [8 empty] | 648.77
Itens de incidência |  | Código | Fator |  | MO | EQ | MA | Custo
(C) Total: | [8 empty] | 0
Custo Horário da Execução (A)+(B)+(C): | [8 empty] | 648.77
(D) Produção da Equipe: | [8 empty] | 1
(E) Custo Unitário da Execução [(A/D)+(B/D)+(C/D)]: | [8 empty] | 648.77
Material |  |  |  | Código | Unid | Custo | Consumo |  | Custo Unitário
ACIDO CLORIDRICO / ACIDO MURIATICO, DILUICAO 10% A 12% PARA USO EM LIMPEZA - fonte : (SINAPI) |  |  |  | 00000003 | L | 15.19 | 0.7965 |  | 12.09
TINTA BORRACHA CLORADA, ACABAMENTO SEMIBRILHO, QUALQUER COR - fonte : (SINAPI) |  |  |  | 00007314 | L | 99.59 | 4.633 |  | 461.39
FITA CREPE ROLO DE *25* MM X 50 M - fonte : (SINAPI) |  |  |  | 00012815 | UN | 12.57 | 0.508 |  | 6.38
(F) Total: | [8 empty] | 479.86
Serviços |  |  |  | Código | Unid | Custo | Consumo |  | Custo Unitário
(G) Total: | [8 empty] | 0
Itens de transporte |  | Código | Unid | Fórmula | X1 | X2 | X3 | Custo Unit. | Consumo | Custo Unitário
(H) Total: | [8 empty] | 0
Custo Direto Total (E)+(F)+(G)+(H): | [8 empty] | 1128.63
BDI: | [8 empty] | 375.27
Preço Unitário Total: | [8 empty] | 1503.9
Planilha: | 7 - ESTACIONAMENTO
Serviço: | 010103 - Demarcação de vaga de estacionamento para idoso, dim. 2.30x4.50 m, com tinta a base de borracha clorada ref. Perfortrafic, a duas demãos, marca de ref. Perfortex ou equivalente | [7 empty] | Unidade: | und
Base: | BASE LOCAL | Código Base: |  | 2D31.000043 |  | Fonte: | PRÓPRIA |  | Versão: | 1
Equipamento |  | Código | Unid | Quant. | Ut. Pr. | Ut. Impr. | Vl. Hr. Prod | Vl. Hr. Imp. | Custo Horário
(A) Total: | [8 empty] | 0
Mão-de-obra |  | Código | Unid | Sal/Hora | Encargos(%) | Sal/Hora c/ LS | Consumo |  | Custo Horário
PINTOR (OFICIAL - SINDUSCON) - fonte : (LABOR) |  | 010140 | H | 10.12 | 157.27 | 26.03 | 8.165 |  | 212.53
SERVENTE (AUXILIAR DE OBRAS - SINDUSCON) - fonte : (LABOR) |  | 010146 | H | 7.65 | 157.27 | 19.68 | 17.2 |  | 338.49
(B) Total: | [8 empty] | 551.02
Itens de incidência |  | Código | Fator |  | MO | EQ | MA | Custo
(C) Total: | [8 empty] | 0
Custo Horário da Execução (A)+(B)+(C): | [8 empty] | 551.02
(D) Produção da Equipe: | [8 empty] | 1
(E) Custo Unitário da Execução [(A/D)+(B/D)+(C/D)]: | [8 empty] | 551.02
Material |  |  |  | Código | Unid | Custo | Consumo |  | Custo Unitário
ACIDO CLORIDRICO / ACIDO MURIATICO, DILUICAO 10% A 12% PARA USO EM LIMPEZA - fonte : (SINAPI) |  |  |  | 00000003 | L | 15.19 | 0.5625 |  | 8.54
TINTA BORRACHA CLORADA, ACABAMENTO SEMIBRILHO, QUALQUER COR - fonte : (SINAPI) |  |  |  | 00007314 | L | 99.59 | 3.4958 |  | 348.14
FITA CREPE ROLO DE *25* MM X 50 M - fonte : (SINAPI) |  |  |  | 00012815 | UN | 12.57 | 0.508 |  | 6.38
(F) Total: | [8 empty] | 363.06
Serviços |  |  |  | Código | Unid | Custo | Consumo |  | Custo Unitário
(G) Total: | [8 empty] | 0
Itens de transporte |  | Código | Unid | Fórmula | X1 | X2 | X3 | Custo Unit. | Consumo | Custo Unitário
(H) Total: | [8 empty] | 0
Custo Direto Total (E)+(F)+(G)+(H): | [8 empty] | 914.08
BDI: | [8 empty] | 303.93
Preço Unitário Total: | [8 empty] | 1218.01
Planilha: | 7 - ESTACIONAMENTO
Serviço: | 010104 - Pintura com tinta a base de borracha clorada, para identificação de vaga para carga/descarga dim. 8.00x5.00 m, ref. Perfortrafic, a duas demãos, marca de ref. Perfortex ou equivalente | [7 empty] | Unidade: | und
Base: | BASE LOCAL | Código Base: |  | 2D31.000044 |  | Fonte: | PRÓPRIA |  | Versão: | 1
Equipamento |  | Código | Unid | Quant. | Ut. Pr. | Ut. Impr. | Vl. Hr. Prod | Vl. Hr. Imp. | Custo Horário
(A) Total: | [8 empty] | 0
Mão-de-obra |  | Código | Unid | Sal/Hora | Encargos(%) | Sal/Hora c/ LS | Consumo |  | Custo Horário
PINTOR (OFICIAL - SINDUSCON) - fonte : (LABOR) |  | 010140 | H | 10.12 | 157.27 | 26.03 | 11.475 |  | 298.69
SERVENTE (AUXILIAR DE OBRAS - SINDUSCON) - fonte : (LABOR) |  | 010146 | H | 7.65 | 157.27 | 19.68 | 33.75 |  | 664.2
(B) Total: | [8 empty] | 962.89
Itens de incidência |  | Código | Fator |  | MO | EQ | MA | Custo
(C) Total: | [8 empty] | 0
Custo Horário da Execução (A)+(B)+(C): | [8 empty] | 962.89
(D) Produção da Equipe: | [8 empty] | 1
(E) Custo Unitário da Execução [(A/D)+(B/D)+(C/D)]: | [8 empty] | 962.89
Material |  |  |  | Código | Unid | Custo | Consumo |  | Custo Unitário
TINTA BORRACHA CLORADA, ACABAMENTO SEMIBRILHO, QUALQUER COR - fonte : (SINAPI) |  |  |  | 00007314 | L | 99.59 | 4.4887 |  | 447.03
FITA CREPE ROLO DE *25* MM X 50 M - fonte : (SINAPI) |  |  |  | 00012815 | UN | 12.57 | 1.17 |  | 14.7
ACIDO MURIATICO - fonte : (LABOR) |  |  |  | 039013 | L | 20.4 | 0.5625 |  | 11.47
(F) Total: | [8 empty] | 473.2
Serviços |  |  |  | Código | Unid | Custo | Consumo |  | Custo Unitário
(G) Total: | [8 empty] | 0
Itens de transporte |  | Código | Unid | Fórmula | X1 | X2 | X3 | Custo Unit. | Consumo | Custo Unitário
(H) Total: | [8 empty] | 0
Custo Direto Total (E)+(F)+(G)+(H): | [8 empty] | 1436.09
BDI: | [8 empty] | 477.5
Preço Unitário Total: | [8 empty] | 1913.59
Planilha: | 7 - ESTACIONAMENTO
Serviço: | 020101 - Blocos intertravados pré-moldados de concreto tipo holandês ou equivalente, 200x100x100mm, cor natural, resistência a compressão mínima de 35MPa, assentados sobre colchão de areia c/ esp. de 5cm e brita grad. c/ esp. de 7cm | [7 empty] | Unidade: | m2
Base: | BASE LOCAL | Código Base: |  | 3AA8.000027 |  | Fonte: | PRÓPRIA |  | Versão: | 1
Equipamento |  | Código | Unid | Quant. | Ut. Pr. | Ut. Impr. | Vl. Hr. Prod | Vl. Hr. Imp. | Custo Horário
(A) Total: | [8 empty] | 0
Mão-de-obra |  | Código | Unid | Sal/Hora | Encargos(%) | Sal/Hora c/ LS | Consumo |  | Custo Horário
(B) Total: | [8 empty] | 0
Itens de incidência |  | Código | Fator |  | MO | EQ | MA | Custo
(C) Total: | [8 empty] | 0
Custo Horário da Execução (A)+(B)+(C): | [8 empty] | 0
(D) Produção da Equipe: | [8 empty] | 1
(E) Custo Unitário da Execução [(A/D)+(B/D)+(C/D)]: | [8 empty] | 0
Material |  |  |  | Código | Unid | Custo | Consumo |  | Custo Unitário
BLOCO DE CONCRETO MOD LINEFORT 100X200X100MM - NATURAL - fonte : (LABOR) |  |  |  | 036585 | UN | 2.26 | 50 |  | 113
(F) Total: | [8 empty] | 113
Serviços |  |  |  | Código | Unid | Custo | Consumo |  | Custo Unitário
Execução de pavimentação com blocos intertravados de concreto tipo 'pavi-s', espessura de 8 cm e resistência mínima de 35 MPa, assentados sobre colchão de pó de pedra de 10 cm, com rejuntamento em areia, compactação com placa vibratória e cortes com cortadora de piso - fonte : (LABOR - 2024) |  |  |  | '200206 | m2 | 1 | 112.63 |  | 112.63
(G) Total: | [8 empty] | 112.63
Itens de transporte |  | Código | Unid | Fórmula | X1 | X2 | X3 | Custo Unit. | Consumo | Custo Unitário
(H) Total: | [8 empty] | 0
Custo Direto Total (E)+(F)+(G)+(H): | [8 empty] | 225.63
BDI: | [8 empty] | 75.02
Preço Unitário Total: | [8 empty] | 300.65
Planilha: | 8 - GRADIS E PORTÕES
Serviço: | 010101 - Fornecimento e instalação de gradil Nylofor 3D, H=2.03 m, cor branca, malha retangular 200x50mm e fio de aço Ø5.0 mm, incl. poste de aço galvanizado 60x40 mm, chumbado sobre mureta de bloco de concreto canaleta 14x19x39 cm, H=40cm | [7 empty] | Unidade: | m
Base: | BASE LOCAL | Código Base: |  | 3AA8.000028 |  | Fonte: | PRÓPRIA |  | Versão: | 1
Equipamento |  | Código | Unid | Quant. | Ut. Pr. | Ut. Impr. | Vl. Hr. Prod | Vl. Hr. Imp. | Custo Horário
(A) Total: | [8 empty] | 0
Mão-de-obra |  | Código | Unid | Sal/Hora | Encargos(%) | Sal/Hora c/ LS | Consumo |  | Custo Horário
(B) Total: | [8 empty] | 0
Itens de incidência |  | Código | Fator |  | MO | EQ | MA | Custo
(C) Total: | [8 empty] | 0
Custo Horário da Execução (A)+(B)+(C): | [8 empty] | 0
(D) Produção da Equipe: | [8 empty] | 1
(E) Custo Unitário da Execução [(A/D)+(B/D)+(C/D)]: | [8 empty] | 0
Material |  |  |  | Código | Unid | Custo | Consumo |  | Custo Unitário
(F) Total: | [8 empty] | 0
Serviços |  |  |  | Código | Unid | Custo | Consumo |  | Custo Unitário
Escavação manual em material de 1a. categoria, até 1.50 m de profundidade - fonte : (LABOR - 2024) |  |  |  | '030101 | m3 | 0.47634 | 63.96 |  | 30.46
Reaterro apiloado de cavas de fundação, em camadas de 20 cm - fonte : (LABOR - 2024) |  |  |  | '030201 | m3 | 0.3752 | 68.88 |  | 25.84
Índice de preço para remoção de entulho decorrente da execução de obras (Classe A CONAMA - NBR 10.004 - Classe II-B), incluindo aluguel da caçamba, carga, transporte e descarga em área licenciada - fonte : (LABOR - 2024) |  |  |  | '030304 | m3 | 0.13148 | 84.39 |  | 11.09
Fôrma de tábua de madeira de 2.5 x 30.0 cm para fundações, levando-se em conta a utilização 5 vezes (incluido o material, corte, montagem, escoramento e desforma) - fonte : (LABOR - 2024) |  |  |  | '040206 | m2 | 0.96 | 86.7 |  | 83.23
Fornecimento, preparo e aplicação de concreto magro com consumo mínimo de cimento de 250 kg/m3 (brita 1 e 2) - (5% de perdas já incluído no custo) - fonte : (LABOR - 2024) |  |  |  | '040231 | m3 | 0.0045 | 705.2 |  | 3.17
Fornecimento, preparo e aplicação de concreto Fck=25 MPa (brita 1 e 2) - (5% de perdas já incluído no custo) - fonte : (LABOR - 2024) |  |  |  | '040237 | m3 | 0.123 | 774.14 |  | 95.21
Fornecimento, dobragem e colocação em fôrma, de armadura CA-50 A média, diâmetro de 6.3 a 10.0 mm - fonte : (LABOR - 2024) |  |  |  | '040243 | kg | 3.4718 | 11.11 |  | 38.57
Alvenaria de vedação com blocos de concreto 14x19x39cm, c/ resistência mínimo a compressão de 3 MPa, assentados c/ argamassa de cimento, cal hidratada CH1 e areia no traço 1:0,5:8, preparo com betoneira, esp. juntas 10mm e esp. da parede s/ revestimento 14cm - fonte : (LABOR - 2024) |  |  |  | '050602 | m2 | 0.6 | 112.88 |  | 67.72
Chapisco de argamassa de cimento e areia média ou grossa lavada, no traço 1:3, espessura 5 mm - fonte : (LABOR - 2024) |  |  |  | '120101 | m2 | 1 | 7.85 |  | 7.85
Reboco tipo paulista de argamassa de cimento, cal hidratada CH1 e areia média ou grossa lavada no traço 1:0.5:6, espessura 25 mm - fonte : (LABOR - 2024) |  |  |  | '120303 | m2 | 1 | 65.8 |  | 65.8
Pintura em paredes e forros, aplicação manual, com três demão de tinta látex acrílico premium, referência Coral e Metalatex, inclusive uma demão de liquido selador acrílico, referência Suvinil, Coral ou Metalatex ou equivalente - fonte : (LABOR - 2024) |  |  |  | '190106 | m2 | 1 | 29.44 |  | 29.44
Cercamento em gradil em aço galvanizado soldado e revestido em poliéster por processo de pintura eletrostática 100micra, malha 5x20cm, fio diâm. 5,00mm. Inclusive acessórios e poste. Dimensões dos painéis: 2,50x2,03m - Nylofor ou equivalente - fonte : (LABOR - 2024) |  |  |  | '200141 | m | 1 | 413.8 |  | 413.8
(G) Total: | [8 empty] | 872.18
Itens de transporte |  | Código | Unid | Fórmula | X1 | X2 | X3 | Custo Unit. | Consumo | Custo Unitário
(H) Total: | [8 empty] | 0
Custo Direto Total (E)+(F)+(G)+(H): | [8 empty] | 872.18
BDI: | [8 empty] | 290
Preço Unitário Total: | [8 empty] | 1162.18
Planilha: | 8 - GRADIS E PORTÕES
Serviço: | 010102 - Cercamento em gradil em aço galvanizado soldado e revestido em poliéster por processo de pintura eletrostática 100micra, malha 5x20cm, fio diâm. 5,00mm. Inclusive acessórios e poste. Dimensões dos painéis: 2,50x2,03m - Nylofor ou equivalente | [7 empty] | Unidade: | m
Base: | LABOR - 2024 | Código Base: |  | 200141 |  | Fonte: | LABOR |  | Versão: | 2
Equipamento |  | Código | Unid | Quant. | Ut. Pr. | Ut. Impr. | Vl. Hr. Prod | Vl. Hr. Imp. | Custo Horário
(A) Total: | [8 empty] | 0
Mão-de-obra |  | Código | Unid | Sal/Hora | Encargos(%) | Sal/Hora c/ LS | Consumo |  | Custo Horário
AJUDANTE (AJUDANTE PRATICO - SINDUSCON) |  | 010101 | H | 8.53 | 157.27 | 21.94 | 2 |  | 43.88
SERRALHEIRO (OFICIAL - SINDUSCON) |  | 010144 | H | 10.12 | 157.27 | 26.03 | 1 |  | 26.03
(B) Total: | [8 empty] | 69.91
Itens de incidência |  | Código | Fator |  | MO | EQ | MA | Custo
(C) Total: | [8 empty] | 0
Custo Horário da Execução (A)+(B)+(C): | [8 empty] | 69.91
(D) Produção da Equipe: | [8 empty] | 1
(E) Custo Unitário da Execução [(A/D)+(B/D)+(C/D)]: | [8 empty] | 69.91
Material |  |  |  | Código | Unid | Custo | Consumo |  | Custo Unitário
CHUMB. EXPANSÃO PB644 PARABOLT/SIM. D=6.3/C=44.4MM (1/4" X 1.3/4") |  |  |  | 026673 | UN | 3.25 | 1.68 |  | 5.46
POSTE INTERMEDIARIO NYLOFOR 3D, C/ H=2,08M COM TAMPA |  |  |  | 033976 | UN | 193.37 | 0.42 |  | 81.21
FIXADOR PARA GRADIL NYLOFOR/EQUIV (FIXAÇÃO NO POSTE) COM TAMPA DE ACABAMENTO |  |  |  | 153068 | UN | 5.16 | 2.52 |  | 13
PAINEL GRADIL NYLOFOR 3D DIM 2.50M X 2.03M EM AÇO GALVANIZADO SOLDADO PROCESSO DE PINTURA ELETROSTÁTICA 100MICRA, MALHA 5X20CM, FIO DIÂM. 5,00MM |  |  |  | 153070 | UN | 610.55 | 0.4 |  | 244.22
(F) Total: | [8 empty] | 343.89
Serviços |  |  |  | Código | Unid | Custo | Consumo |  | Custo Unitário
(G) Total: | [8 empty] | 0
Itens de transporte |  | Código | Unid | Fórmula | X1 | X2 | X3 | Custo Unit. | Consumo | Custo Unitário
(H) Total: | [8 empty] | 0
Custo Direto Total (E)+(F)+(G)+(H): | [8 empty] | 413.8
BDI: | [8 empty] | 137.59
Preço Unitário Total: | [8 empty] | 551.39
Planilha: | 8 - GRADIS E PORTÕES
Serviço: | 010103 - Fornecimento e instalação de gradil Nylofor 3D Belgo ou equiv., H=2.43m, malha retangular 200x50mm, fio de aço, Ø5.0mm, incl. poste de aço galv 60x40mm, chumb. em cinta de concreto armado, incl cinta, conf nota de planilha e proj. | [7 empty] | Unidade: | m
Base: | BASE LOCAL | Código Base: |  | 3AA8.000030 |  | Fonte: | PRÓPRIA |  | Versão: | 1
Equipamento |  | Código | Unid | Quant. | Ut. Pr. | Ut. Impr. | Vl. Hr. Prod | Vl. Hr. Imp. | Custo Horário
(A) Total: | [8 empty] | 0
Mão-de-obra |  | Código | Unid | Sal/Hora | Encargos(%) | Sal/Hora c/ LS | Consumo |  | Custo Horário
(B) Total: | [8 empty] | 0
Itens de incidência |  | Código | Fator |  | MO | EQ | MA | Custo
(C) Total: | [8 empty] | 0
Custo Horário da Execução (A)+(B)+(C): | [8 empty] | 0
(D) Produção da Equipe: | [8 empty] | 1
(E) Custo Unitário da Execução [(A/D)+(B/D)+(C/D)]: | [8 empty] | 0
Material |  |  |  | Código | Unid | Custo | Consumo |  | Custo Unitário
(F) Total: | [8 empty] | 0
Serviços |  |  |  | Código | Unid | Custo | Consumo |  | Custo Unitário
Escavação manual em material de 1a. categoria, até 1.50 m de profundidade - fonte : (LABOR - 2024) |  |  |  | '030101 | m3 | 0.4125 | 63.96 |  | 26.38
Reaterro apiloado de cavas de fundação, em camadas de 20 cm - fonte : (LABOR - 2024) |  |  |  | '030201 | m3 | 0.3 | 68.88 |  | 20.66
Índice de preço para remoção de entulho decorrente da execução de obras (Classe A CONAMA - NBR 10.004 - Classe II-B), incluindo aluguel da caçamba, carga, transporte e descarga em área licenciada - fonte : (LABOR - 2024) |  |  |  | '030304 | m3 | 0.1463 | 84.39 |  | 12.34
Fôrma de tábua de madeira de 2.5 x 30.0 cm para fundações, levando-se em conta a utilização 5 vezes (incluido o material, corte, montagem, escoramento e desforma) - fonte : (LABOR - 2024) |  |  |  | '040206 | m2 | 0.6 | 86.7 |  | 52.02
Fornecimento, preparo e aplicação de concreto magro com consumo mínimo de cimento de 250 kg/m3 (brita 1 e 2) - (5% de perdas já incluído no custo) - fonte : (LABOR - 2024) |  |  |  | '040231 | m3 | 0.0075 | 705.2 |  | 5.28
Fornecimento, preparo e aplicação de concreto Fck=25 MPa (brita 1 e 2) - (5% de perdas já incluído no custo) - fonte : (LABOR - 2024) |  |  |  | '040237 | m3 | 0.045 | 774.14 |  | 34.83
Fornecimento, dobragem e colocação em fôrma, de armadura CA-50 A média, diâmetro de 6.3 a 10.0 mm - fonte : (LABOR - 2024) |  |  |  | '040243 | kg | 6.3 | 11.11 |  | 69.99
Alvenaria de blocos de concreto estrutural 14x19x39cm cheios "Classe B", com resistência mínima à compressão 15MPa, assentados c/ argamassa de cimento e areia média no traço 1:4, preparo com betoneira, esp. juntas 10mm e esp. da parede s/ revestimento 14cm - fonte : (LABOR - 2024) |  |  |  | '050501 | m2 | 0.4 | 159.8 |  | 63.92
Cercamento em gradil em aço galvanizado soldado e revestido em poliéster por processo de pintura eletrostática 100micra, malha 5x20cm, fio diâm. 5,00mm. Inclusive acessórios e poste. Dimensões dos painéis: 2,50x2,43m - Nylofor ou equivalente - fonte : (LABOR - 2024) |  |  |  | '200140 | m | 1 | 471.91 |  | 471.91
(G) Total: | [8 empty] | 757.33
Itens de transporte |  | Código | Unid | Fórmula | X1 | X2 | X3 | Custo Unit. | Consumo | Custo Unitário
(H) Total: | [8 empty] | 0
Custo Direto Total (E)+(F)+(G)+(H): | [8 empty] | 757.33
BDI: | [8 empty] | 251.81
Preço Unitário Total: | [8 empty] | 1009.14
Planilha: | 8 - GRADIS E PORTÕES
Serviço: | 010201 - Gradil "Y" H=1.50 m, em tubo de aço galvanizado 88,90x4.00 mm (3") DIN 2440 NBR 5580M e barra chata de ferro galvanizado ASTM A-36 1/4"x1", inclusive chumbamento em muro, conforme detalhe padrão SEDU cód. DET.ARQ.14, excl. pintura | [7 empty] | Unidade: | m
Base: | BASE LOCAL | Código Base: |  | 3AA8.000031 |  | Fonte: | PRÓPRIA |  | Versão: | 1
Equipamento |  | Código | Unid | Quant. | Ut. Pr. | Ut. Impr. | Vl. Hr. Prod | Vl. Hr. Imp. | Custo Horário
(A) Total: | [8 empty] | 0
Mão-de-obra |  | Código | Unid | Sal/Hora | Encargos(%) | Sal/Hora c/ LS | Consumo |  | Custo Horário
(B) Total: | [8 empty] | 0
Itens de incidência |  | Código | Fator |  | MO | EQ | MA | Custo
INDICE DE FABRICAÇÃO |  | "IF" | 0.512 |  |  |  | X | 162.4
(C) Total: | [8 empty] | 162.4
Custo Horário da Execução (A)+(B)+(C): | [8 empty] | 162.4
(D) Produção da Equipe: | [8 empty] | 1
(E) Custo Unitário da Execução [(A/D)+(B/D)+(C/D)]: | [8 empty] | 162.4
Material |  |  |  | Código | Unid | Custo | Consumo |  | Custo Unitário
BARRA CHATA DE FERRO ASTM A-36 1/4" X 1" - fonte : (LABOR) (Incidências: IF) |  |  |  | 028125 | M | 11.13 | 13.96 |  | 155.37
GALVANIZAÇÃO ELETROLITICA - fonte : (LABOR) |  |  |  | 079375 | KG | 3.5 | 17.73 |  | 62.05
TUBO ACO GALV 88,90 X 4,00MM (3") DIN 2440 - MEDIO - fonte : (LABOR) (Incidências: IF) |  |  |  | 100208 | M | 116.85 | 1.385 |  | 161.83
(F) Total: | [8 empty] | 379.25
Serviços |  |  |  | Código | Unid | Custo | Consumo |  | Custo Unitário
Alambrado sobre muro existente, executado em tela fio 12 malha 3", com 02 fios tensores, fixados em tubos de FG 11/2" colocados a cada 3m (h do alambrado =1,5m), inlcusive chumbamento no muro - fonte : (LABOR - 2024) |  |  |  | '200128 | m2 | 1.25 | 23.1 |  | 28.87
(G) Total: | [8 empty] | 28.87
Itens de transporte |  | Código | Unid | Fórmula | X1 | X2 | X3 | Custo Unit. | Consumo | Custo Unitário
(H) Total: | [8 empty] | 0
Custo Direto Total (E)+(F)+(G)+(H): | [8 empty] | 570.52
BDI: | [8 empty] | 189.7
Preço Unitário Total: | [8 empty] | 760.22
Planilha: | 8 - GRADIS E PORTÕES
Serviço: | 010301 - Tela de proteção de arame galvanizado 1/2" fio 12, com quadro em tubo de ferro galvanizado 1 1/2" e cantoneira de ferro 1/2" x 1/2" x1/8", conforme detalhe em projeto | [7 empty] | Unidade: | m2
Base: | LABOR - 2024 | Código Base: |  | 071101 |  | Fonte: | LABOR |  | Versão: | 1
Equipamento |  | Código | Unid | Quant. | Ut. Pr. | Ut. Impr. | Vl. Hr. Prod | Vl. Hr. Imp. | Custo Horário
(A) Total: | [8 empty] | 0
Mão-de-obra |  | Código | Unid | Sal/Hora | Encargos(%) | Sal/Hora c/ LS | Consumo |  | Custo Horário
PEDREIRO (OFICIAL - SINDUSCON) |  | 010139 | H | 10.12 | 157.27 | 26.03 | 3 |  | 78.09
SERVENTE (AUXILIAR DE OBRAS - SINDUSCON) |  | 010146 | H | 7.65 | 157.27 | 19.68 | 3 |  | 59.04
(B) Total: | [8 empty] | 137.13
Itens de incidência |  | Código | Fator |  | MO | EQ | MA | Custo
INDICE DE FABRICAÇÃO |  | "IF" | 0.512 |  |  |  | X | 189.06
(C) Total: | [8 empty] | 189.06
Custo Horário da Execução (A)+(B)+(C): | [8 empty] | 326.19
(D) Produção da Equipe: | [8 empty] | 1
(E) Custo Unitário da Execução [(A/D)+(B/D)+(C/D)]: | [8 empty] | 326.19
Material |  |  |  | Código | Unid | Custo | Consumo |  | Custo Unitário
AREIA LAVADA MEDIA |  |  |  | 020503 | M3 | 142.78 | 0.008 |  | 1.14
CAL HIDRATADO P/ ARGAMASSA CH III |  |  |  | 020505 | KG | 1.07 | 0.57 |  | 0.6
CIMENTO PORTLAND CP III - 40 |  |  |  | 020508 | KG | 0.59 | 2.84 |  | 1.67
CANTONEIRA ABAS IGUAIS DE FERRO ASTM A-36 - 1/8" X 1/2" X 1/2" (Incidências: IF) |  |  |  | 026091 | M | 4.9 | 5.3 |  | 25.97
TELA ARAME GALV. MALHA # 1/2" QUADRADA - FIO N.12 BWG (Incidências: IF) |  |  |  | 027679 | M2 | 143.7 | 1 |  | 143.7
TUBO ACO GALV 48,30 X 3,35MM (1.1/2") DIN 2440 - MEDIO (Incidências: IF) |  |  |  | 071874 | M | 57.81 | 3.27 |  | 189.03
GALVANIZAÇÃO ELETROLITICA (Incidências: IF) |  |  |  | 079375 | KG | 3.5 | 3.02 |  | 10.57
(F) Total: | [8 empty] | 372.68
Serviços |  |  |  | Código | Unid | Custo | Consumo |  | Custo Unitário
(G) Total: | [8 empty] | 0
Itens de transporte |  | Código | Unid | Fórmula | X1 | X2 | X3 | Custo Unit. | Consumo | Custo Unitário
(H) Total: | [8 empty] | 0
Custo Direto Total (E)+(F)+(G)+(H): | [8 empty] | 698.87
BDI: | [8 empty] | 232.37
Preço Unitário Total: | [8 empty] | 931.24
Planilha: | 8 - GRADIS E PORTÕES
Serviço: | 010302 - Grade de proteção em tubo industrial quadrado, tipo metalon, 50x50x3 mm (requadro) e tubos horizontais 20x20x2 mm com pintura epóxi a duas demãos, sobre uma demão de primer epóxi, conforme detalhe | [7 empty] | Unidade: | m2
Base: | BASE LOCAL | Código Base: |  | 3428.000149 |  | Fonte: | PRÓPRIA |  | Versão: | 1
Equipamento |  | Código | Unid | Quant. | Ut. Pr. | Ut. Impr. | Vl. Hr. Prod | Vl. Hr. Imp. | Custo Horário
(A) Total: | [8 empty] | 0
Mão-de-obra |  | Código | Unid | Sal/Hora | Encargos(%) | Sal/Hora c/ LS | Consumo |  | Custo Horário
PEDREIRO (OFICIAL - SINDUSCON) - fonte : (LABOR) |  | 010139 | H | 10.12 | 157.27 | 26.03 | 0.22512 |  | 5.85
SERVENTE (AUXILIAR DE OBRAS - SINDUSCON) - fonte : (LABOR) |  | 010146 | H | 7.65 | 157.27 | 19.68 | 0.22512 |  | 4.43
(B) Total: | [8 empty] | 10.28
Itens de incidência |  | Código | Fator |  | MO | EQ | MA | Custo
INDICE DE FABRICAÇÃO |  | "IF" | 0.512 |  |  |  | X | 117.76
(C) Total: | [8 empty] | 117.76
Custo Horário da Execução (A)+(B)+(C): | [8 empty] | 128.04
(D) Produção da Equipe: | [8 empty] | 1
(E) Custo Unitário da Execução [(A/D)+(B/D)+(C/D)]: | [8 empty] | 128.04
Material |  |  |  | Código | Unid | Custo | Consumo |  | Custo Unitário
PARAFUSO DE ACO ZINCADO, TIPO CHUMBADOR PARABOLT, DIAMETRO 3/8", COMPRIMENTO 75 MM - fonte : (SINAPI) (Incidências: IF) |  |  |  | 00011964 | UN | 2.65 | 1.1256 |  | 2.98
TUBO INDUSTRIAL QUADRADO 20 X 20 X 2,00MM ESTRUTURAL EM ACO CARBONO ASTM A-36 - PRETO - fonte : (LABOR) (Incidências: IF) |  |  |  | 029330 | M | 13.65 | 7.582 |  | 103.49
TUBO INDUSTRIAL QUADRADO 50 X 50 X 3,00MM ESTRUTURAL EM ACO CARBONO ASTM A-36 - PRETO - fonte : (LABOR) (Incidências: IF) |  |  |  | 078969 | M | 52.27 | 2.2336 |  | 116.74
CHAPA ACO GROSSA A36 - 1/4" (6,35MM) - fonte : (LABOR) (Incidências: IF) |  |  |  | 100117 | KG | 8.42 | 0.80719 |  | 6.79
(F) Total: | [8 empty] | 230
Serviços |  |  |  | Código | Unid | Custo | Consumo |  | Custo Unitário
Pintura de superfície metálica com uma demão de primer Epoxi e duas demãos de tinta à base de Epoxi - fonte : (LABOR - 2024) |  |  |  | '190418 | m2 | 1.0857 | 43.82 |  | 47.57
Furo em concreto para diâmetros menores ou iguais a 40 mm, profundidade mínima de 15 cm - fonte : (BASE LOCAL DO ORCAMENTO 1593601) |  |  |  | '3428.000150 | und | 1.1256 | 61.65 |  | 69.39
(G) Total: | [8 empty] | 116.96
Itens de transporte |  | Código | Unid | Fórmula | X1 | X2 | X3 | Custo Unit. | Consumo | Custo Unitário
(H) Total: | [8 empty] | 0
Custo Direto Total (E)+(F)+(G)+(H): | [8 empty] | 475
BDI: | [8 empty] | 157.94
Preço Unitário Total: | [8 empty] | 632.94
Planilha: | 8 - GRADIS E PORTÕES
Serviço: | 010401 - Gradil em alumínio anodizado branco, linha 25, H=1.15m, incl. portão dim.: 0.85x1.15m, chumbadores pontalete fixados c/ adesivo estrutural a base de resina epóxi e furos p/ inst. dos chumbadores, conforme projeto | [7 empty] | Unidade: | m
Base: | BASE LOCAL | Código Base: |  | 3277.000177 |  | Fonte: | PRÓPRIA |  | Versão: | 1
Equipamento |  | Código | Unid | Quant. | Ut. Pr. | Ut. Impr. | Vl. Hr. Prod | Vl. Hr. Imp. | Custo Horário
(A) Total: | [8 empty] | 0
Mão-de-obra |  | Código | Unid | Sal/Hora | Encargos(%) | Sal/Hora c/ LS | Consumo |  | Custo Horário
PEDREIRO (OFICIAL - SINDUSCON) - fonte : (LABOR) |  | 010139 | H | 10.12 | 157.27 | 26.03 | 0.12172 |  | 3.16
SERRALHEIRO (OFICIAL - SINDUSCON) - fonte : (LABOR) |  | 010144 | H | 10.12 | 157.27 | 26.03 | 1.8275 |  | 47.56
SERVENTE (AUXILIAR DE OBRAS - SINDUSCON) - fonte : (LABOR) |  | 010146 | H | 7.65 | 157.27 | 19.68 | 1.9492 |  | 38.36
(B) Total: | [8 empty] | 89.08
Itens de incidência |  | Código | Fator |  | MO | EQ | MA | Custo
INDICE DE FABRICAÇÃO |  | "IF" | 0.512 |  |  |  | X | 13.66
(C) Total: | [8 empty] | 13.66
Custo Horário da Execução (A)+(B)+(C): | [8 empty] | 102.74
(D) Produção da Equipe: | [8 empty] | 1
(E) Custo Unitário da Execução [(A/D)+(B/D)+(C/D)]: | [8 empty] | 102.74
Material |  |  |  | Código | Unid | Custo | Consumo |  | Custo Unitário
MARTELO DEMOLIDOR ELETRICO, COM POTENCIA DE 2.000 W, FREQUENCIA DE 1.000 IMPACTOS POR MINUTO, FORCA DE IMPACTO ENTRE 60 E 65 J, PESO DE 30 KG - fonte : (SINAPI) |  |  |  | 00040703 | UN | 10714 | 9e-05 |  | 0.96
ACO CA-50 DE 16.0MM - fonte : (LABOR) (Incidências: IF) |  |  |  | 021520 | KG | 6.01 | 0.39 |  | 2.34
ACO CA-50 DE 20.0MM - fonte : (LABOR) (Incidências: IF) |  |  |  | 021521 | KG | 6.01 | 0.62 |  | 3.72
ADESIVO ESTRUTURAL EPOXI MEDIA FLUIDEZ SIKADUR 32 - fonte : (LABOR) |  |  |  | 024001 | KG | 100.26 | 0.05 |  | 5.01
TUBO INDUSTRIAL QUADRADO 60 X 60 X 3,00MM ESTRUTURAL EM ACO CARBONO ASTM A-36 - PRETO - fonte : (LABOR) (Incidências: IF) |  |  |  | 078975 | KG | 11.94 | 1.32 |  | 15.76
TUBO INDUSTRIAL QUADRADO 40 X 40 X 3,00MM ESTRUTURAL EM ACO CARBONO ASTM A-36 - PRETO - fonte : (LABOR) (Incidências: IF) |  |  |  | 078976 | KG | 9.18 | 0.5304 |  | 4.86
GRADIL EM ALUMINIO ANODIZADO BRANCO, LINHA 25, H=1.15 M, INCLUSIVE PORTAO 0.85X1.15 M - fonte : (BASE LOCAL) |  |  |  | 2E3.0012 | M | 1367.94 | 1 |  | 1367.94
BROCA DE VIDEA 22MM (7/8") X 160MM - fonte : (LABOR) |  |  |  | 500166 | UN | 79.49 | 0.0039 |  | 0.31
(F) Total: | [8 empty] | 1400.9
Serviços |  |  |  | Código | Unid | Custo | Consumo |  | Custo Unitário
(G) Total: | [8 empty] | 0
Itens de transporte |  | Código | Unid | Fórmula | X1 | X2 | X3 | Custo Unit. | Consumo | Custo Unitário
(H) Total: | [8 empty] | 0
Custo Direto Total (E)+(F)+(G)+(H): | [8 empty] | 1503.64
BDI: | [8 empty] | 499.96
Preço Unitário Total: | [8 empty] | 2003.6
Planilha: | 8 - GRADIS E PORTÕES
Serviço: | 020101 - Retirada e recolocação de portão proveniente de reaproveitamento para inversão de lado de abertura | [7 empty] | Unidade: | m2
Base: | BASE LOCAL | Código Base: |  | 3AA8.000178 |  | Fonte: | DER-ES - EDIFICAÇÕES |  | Versão: | 1
Equipamento |  | Código | Unid | Quant. | Ut. Pr. | Ut. Impr. | Vl. Hr. Prod | Vl. Hr. Imp. | Custo Horário
(A) Total: | [8 empty] | 0
Mão-de-obra |  | Código | Unid | Sal/Hora | Encargos(%) | Sal/Hora c/ LS | Consumo |  | Custo Horário
(B) Total: | [8 empty] | 0
Itens de incidência |  | Código | Fator |  | MO | EQ | MA | Custo
(C) Total: | [8 empty] | 0
Custo Horário da Execução (A)+(B)+(C): | [8 empty] | 0
(D) Produção da Equipe: | [8 empty] | 1
(E) Custo Unitário da Execução [(A/D)+(B/D)+(C/D)]: | [8 empty] | 0
Material |  |  |  | Código | Unid | Custo | Consumo |  | Custo Unitário
(F) Total: | [8 empty] | 0
Serviços |  |  |  | Código | Unid | Custo | Consumo |  | Custo Unitário
Retirada manual de grades, gradis, alambrados, cercas e portões metálicos, inclusive remoção de argamassa de chumbamento, acessórios de fixação e corte de soldas - fonte : (LABOR - 2024) |  |  |  | '010224 | m2 | 1 | 13.7 |  | 13.7
Chumbamento de portão de ferro, exclusive portão e fechadura (por m2) - fonte : (LABOR - 2024) |  |  |  | '070802 | m2 | 1 | 44.71 |  | 44.71
(G) Total: | [8 empty] | 58.41
Itens de transporte |  | Código | Unid | Fórmula | X1 | X2 | X3 | Custo Unit. | Consumo | Custo Unitário
(H) Total: | [8 empty] | 0
Custo Direto Total (E)+(F)+(G)+(H): | [8 empty] | 58.41
BDI: | [8 empty] | 19.42
Preço Unitário Total: | [8 empty] | 77.83
Planilha: | 8 - GRADIS E PORTÕES
Serviço: | 020102 - Retirada e recolocação de porta de madeira proveniente de reaproveitamento para inversão de lado de abertura | [7 empty] | Unidade: | und
Base: | BASE LOCAL | Código Base: |  | 3AA8.000179 |  | Fonte: | DER-ES - EDIFICAÇÕES |  | Versão: | 1
Equipamento |  | Código | Unid | Quant. | Ut. Pr. | Ut. Impr. | Vl. Hr. Prod | Vl. Hr. Imp. | Custo Horário
(A) Total: | [8 empty] | 0
Mão-de-obra |  | Código | Unid | Sal/Hora | Encargos(%) | Sal/Hora c/ LS | Consumo |  | Custo Horário
(B) Total: | [8 empty] | 0
Itens de incidência |  | Código | Fator |  | MO | EQ | MA | Custo
(C) Total: | [8 empty] | 0
Custo Horário da Execução (A)+(B)+(C): | [8 empty] | 0
(D) Produção da Equipe: | [8 empty] | 1
(E) Custo Unitário da Execução [(A/D)+(B/D)+(C/D)]: | [8 empty] | 0
Material |  |  |  | Código | Unid | Custo | Consumo |  | Custo Unitário
(F) Total: | [8 empty] | 0
Serviços |  |  |  | Código | Unid | Custo | Consumo |  | Custo Unitário
Reparo na porta com plaina, inclusive retirada e recolocação de folha de porta - fonte : (LABOR - 2024) |  |  |  | '062208 | und | 1 | 82.56 |  | 82.56
(G) Total: | [8 empty] | 82.56
Itens de transporte |  | Código | Unid | Fórmula | X1 | X2 | X3 | Custo Unit. | Consumo | Custo Unitário
(H) Total: | [8 empty] | 0
Custo Direto Total (E)+(F)+(G)+(H): | [8 empty] | 82.56
BDI: | [8 empty] | 27.45
Preço Unitário Total: | [8 empty] | 110.01
Planilha: | 9 - PISOS
Serviço: | 010101 - Piso argamassa alta resistência tipo granilite ou equiv de qualidade comprovada, esp de 10mm, com juntas plástica em quadros de 1m, na cor natural, com acabamento anti-derrapante mecanizado, inclusive regularização e=3.0cm | [7 empty] | Unidade: | m2
Base: | LABOR - 2024 | Código Base: |  | 130230 |  | Fonte: | LABOR |  | Versão: | 1
Equipamento |  | Código | Unid | Quant. | Ut. Pr. | Ut. Impr. | Vl. Hr. Prod | Vl. Hr. Imp. | Custo Horário
(A) Total: | [8 empty] | 0
Mão-de-obra |  | Código | Unid | Sal/Hora | Encargos(%) | Sal/Hora c/ LS | Consumo |  | Custo Horário
GRANITEIRO/MARMORISTA (OFICIAL - SINDUSCON) |  | 010124 | H | 10.12 | 157.27 | 26.03 | 1.15 |  | 29.93
PEDREIRO (OFICIAL - SINDUSCON) |  | 010139 | H | 10.12 | 157.27 | 26.03 | 0.2 |  | 5.2
SERVENTE (AUXILIAR DE OBRAS - SINDUSCON) |  | 010146 | H | 7.65 | 157.27 | 19.68 | 0.85 |  | 16.72
(B) Total: | [8 empty] | 51.85
Itens de incidência |  | Código | Fator |  | MO | EQ | MA | Custo
(C) Total: | [8 empty] | 0
Custo Horário da Execução (A)+(B)+(C): | [8 empty] | 51.85
(D) Produção da Equipe: | [8 empty] | 1
(E) Custo Unitário da Execução [(A/D)+(B/D)+(C/D)]: | [8 empty] | 51.85
Material |  |  |  | Código | Unid | Custo | Consumo |  | Custo Unitário
AREIA LAVADA MEDIA |  |  |  | 020503 | M3 | 142.78 | 0.0025 |  | 0.35
CIMENTO PORTLAND CP III - 40 |  |  |  | 020508 | KG | 0.59 | 11.2 |  | 6.6
JUNTA DE DILATACAO PLASTICA |  |  |  | 035114 | M | 1.91 | 2 |  | 3.82
AGREGADO DE ALTA RESISTENCIA PARA PISOS |  |  |  | 035504 | KG | 1.17 | 16 |  | 18.72
TIJOLO ESMERIL 76,2X76,2X50,8 MM |  |  |  | 078735 | UN | 37.06 | 0.18 |  | 6.67
MAQUINA ELETRICA P/ POLIMENTO PISO - REF TAB SINAPI |  |  |  | 950101 | H | 3.42 | 1.15 |  | 3.93
(F) Total: | [8 empty] | 40.09
Serviços |  |  |  | Código | Unid | Custo | Consumo |  | Custo Unitário
Regularização de base para revestimento de pisos c/ argamassa de alta resistência, empregando argamassa de cimento e areia no traço 1:3 e espessura de 3 cm |  |  |  | '130106 | m2 | 1 | 53.99 |  | 53.99
(G) Total: | [8 empty] | 53.99
Itens de transporte |  | Código | Unid | Fórmula | X1 | X2 | X3 | Custo Unit. | Consumo | Custo Unitário
(H) Total: | [8 empty] | 0
Custo Direto Total (E)+(F)+(G)+(H): | [8 empty] | 145.93
BDI: | [8 empty] | 48.52
Preço Unitário Total: | [8 empty] | 194.45
Planilha: | 9 - PISOS
Serviço: | 010102 - Piso argamassa alta resistência tipo granilite ou equiv de qualidade comprovada, esp de 10mm, com juntas plástica em quadros de 1m, na cor natural, com acabamento polido mecanizado, inclusive regularização e=3.0cm | [7 empty] | Unidade: | m2
Base: | LABOR - 2024 | Código Base: |  | 130231 |  | Fonte: | LABOR |  | Versão: | 1
Equipamento |  | Código | Unid | Quant. | Ut. Pr. | Ut. Impr. | Vl. Hr. Prod | Vl. Hr. Imp. | Custo Horário
(A) Total: | [8 empty] | 0
Mão-de-obra |  | Código | Unid | Sal/Hora | Encargos(%) | Sal/Hora c/ LS | Consumo |  | Custo Horário
GRANITEIRO/MARMORISTA (OFICIAL - SINDUSCON) |  | 010124 | H | 10.12 | 157.27 | 26.03 | 1.4375 |  | 37.41
PEDREIRO (OFICIAL - SINDUSCON) |  | 010139 | H | 10.12 | 157.27 | 26.03 | 0.2 |  | 5.2
SERVENTE (AUXILIAR DE OBRAS - SINDUSCON) |  | 010146 | H | 7.65 | 157.27 | 19.68 | 1.0375 |  | 20.41
(B) Total: | [8 empty] | 63.02
Itens de incidência |  | Código | Fator |  | MO | EQ | MA | Custo
(C) Total: | [8 empty] | 0
Custo Horário da Execução (A)+(B)+(C): | [8 empty] | 63.02
(D) Produção da Equipe: | [8 empty] | 1
(E) Custo Unitário da Execução [(A/D)+(B/D)+(C/D)]: | [8 empty] | 63.02
Material |  |  |  | Código | Unid | Custo | Consumo |  | Custo Unitário
AREIA LAVADA MEDIA |  |  |  | 020503 | M3 | 142.78 | 0.0025 |  | 0.35
CIMENTO PORTLAND CP III - 40 |  |  |  | 020508 | KG | 0.59 | 11.2 |  | 6.6
JUNTA DE DILATACAO PLASTICA |  |  |  | 035114 | M | 1.91 | 2 |  | 3.82
AGREGADO DE ALTA RESISTENCIA PARA PISOS |  |  |  | 035504 | KG | 1.17 | 16 |  | 18.72
TIJOLO ESMERIL 76,2X76,2X50,8 MM |  |  |  | 078735 | UN | 37.06 | 0.26 |  | 9.63
MAQUINA ELETRICA P/ POLIMENTO PISO - REF TAB SINAPI |  |  |  | 950101 | H | 3.42 | 1.4375 |  | 4.91
(F) Total: | [8 empty] | 44.03
Serviços |  |  |  | Código | Unid | Custo | Consumo |  | Custo Unitário
Regularização de base para revestimento de pisos c/ argamassa de alta resistência, empregando argamassa de cimento e areia no traço 1:3 e espessura de 3 cm |  |  |  | '130106 | m2 | 1 | 53.99 |  | 53.99
(G) Total: | [8 empty] | 53.99
Itens de transporte |  | Código | Unid | Fórmula | X1 | X2 | X3 | Custo Unit. | Consumo | Custo Unitário
(H) Total: | [8 empty] | 0
Custo Direto Total (E)+(F)+(G)+(H): | [8 empty] | 161.04
BDI: | [8 empty] | 53.55
Preço Unitário Total: | [8 empty] | 214.59
Planilha: | 9 - PISOS
Serviço: | 010103 - Porcelanato esmaltado, acabamento acetinado, dim. 60x60cm, ref. de cor CIMENTO CINZA BOLD Portobello/equiv, utilizando dupla colagem de argamassa colante para porcelanato tipo ACIII e rejunte 3mm para porcelanato | [7 empty] | Unidade: | m2
Base: | LABOR - 2024 | Código Base: |  | 130233 |  | Fonte: | LABOR |  | Versão: | 1
Equipamento |  | Código | Unid | Quant. | Ut. Pr. | Ut. Impr. | Vl. Hr. Prod | Vl. Hr. Imp. | Custo Horário
(A) Total: | [8 empty] | 0
Mão-de-obra |  | Código | Unid | Sal/Hora | Encargos(%) | Sal/Hora c/ LS | Consumo |  | Custo Horário
LADRILHISTA (OFICIAL - SINDUSCON) |  | 010128 | H | 10.12 | 157.27 | 26.03 | 0.9 |  | 23.42
SERVENTE (AUXILIAR DE OBRAS - SINDUSCON) |  | 010146 | H | 7.65 | 157.27 | 19.68 | 0.9 |  | 17.71
(B) Total: | [8 empty] | 41.13
Itens de incidência |  | Código | Fator |  | MO | EQ | MA | Custo
(C) Total: | [8 empty] | 0
Custo Horário da Execução (A)+(B)+(C): | [8 empty] | 41.13
(D) Produção da Equipe: | [8 empty] | 1
(E) Custo Unitário da Execução [(A/D)+(B/D)+(C/D)]: | [8 empty] | 41.13
Material |  |  |  | Código | Unid | Custo | Consumo |  | Custo Unitário
REJUNTE PORCELANATO QUARTZOLIT |  |  |  | 020468 | KG | 16.03 | 0.224 |  | 3.59
ARGAM COLANTE FLEXIVEL AC III P/ ASSENT. PORCELANATO E PEDRAS (GRANITO E MÁRMORE) |  |  |  | 020732 | KG | 1.9 | 8 |  | 15.2
PORCELANATO ACABAMENTO ACETINADO 60X60CM CIMENTO CINZA BOLD |  |  |  | 150301 | m2 | 70.48 | 1.02 |  | 71.88
(F) Total: | [8 empty] | 90.67
Serviços |  |  |  | Código | Unid | Custo | Consumo |  | Custo Unitário
(G) Total: | [8 empty] | 0
Itens de transporte |  | Código | Unid | Fórmula | X1 | X2 | X3 | Custo Unit. | Consumo | Custo Unitário
(H) Total: | [8 empty] | 0
Custo Direto Total (E)+(F)+(G)+(H): | [8 empty] | 131.8
BDI: | [8 empty] | 43.82
Preço Unitário Total: | [8 empty] | 175.62
Planilha: | 9 - PISOS
Serviço: | 010104 - Piso cerâmico esmaltado, PEI 5, acabamento semibrilho, dim. 45x45cm, ref. de cor CARGO PLUS WHITE Eliane/equiv. assentado com argamassa de cimento colante, inclusive rejuntamento | [7 empty] | Unidade: | m2
Base: | LABOR - 2024 | Código Base: |  | 130236 |  | Fonte: | LABOR |  | Versão: | 1
Equipamento |  | Código | Unid | Quant. | Ut. Pr. | Ut. Impr. | Vl. Hr. Prod | Vl. Hr. Imp. | Custo Horário
(A) Total: | [8 empty] | 0
Mão-de-obra |  | Código | Unid | Sal/Hora | Encargos(%) | Sal/Hora c/ LS | Consumo |  | Custo Horário
LADRILHISTA (OFICIAL - SINDUSCON) |  | 010128 | H | 10.12 | 157.27 | 26.03 | 0.55 |  | 14.31
SERVENTE (AUXILIAR DE OBRAS - SINDUSCON) |  | 010146 | H | 7.65 | 157.27 | 19.68 | 0.42 |  | 8.26
(B) Total: | [8 empty] | 22.57
Itens de incidência |  | Código | Fator |  | MO | EQ | MA | Custo
(C) Total: | [8 empty] | 0
Custo Horário da Execução (A)+(B)+(C): | [8 empty] | 22.57
(D) Produção da Equipe: | [8 empty] | 1
(E) Custo Unitário da Execução [(A/D)+(B/D)+(C/D)]: | [8 empty] | 22.57
Material |  |  |  | Código | Unid | Custo | Consumo |  | Custo Unitário
CIMENTO BRANCO NAO ESTRUTURAL |  |  |  | 020509 | KG | 4.22 | 0.25 |  | 1.05
CIMENTO COLANTE INDUSTRIALIZADO AC I |  |  |  | 020510 | KG | 0.84 | 4.5 |  | 3.78
PISO CERAMICO 45X45 CM CARGO PLUS WHITE ELIANE - PEI 5 |  |  |  | 034787 | M2 | 62.92 | 1.05 |  | 66.06
(F) Total: | [8 empty] | 70.89
Serviços |  |  |  | Código | Unid | Custo | Consumo |  | Custo Unitário
(G) Total: | [8 empty] | 0
Itens de transporte |  | Código | Unid | Fórmula | X1 | X2 | X3 | Custo Unit. | Consumo | Custo Unitário
(H) Total: | [8 empty] | 0
Custo Direto Total (E)+(F)+(G)+(H): | [8 empty] | 93.46
BDI: | [8 empty] | 31.08
Preço Unitário Total: | [8 empty] | 124.54
Planilha: | 9 - PISOS
Serviço: | 010105 - Piso cimentado liso com 1.5 cm de espessura, de argamassa de cimento e areia no traço 1:3 e juntas plásticas em quadros de 1 m | [7 empty] | Unidade: | m2
Base: | LABOR - 2024 | Código Base: |  | 130202 |  | Fonte: | LABOR |  | Versão: | 1
Equipamento |  | Código | Unid | Quant. | Ut. Pr. | Ut. Impr. | Vl. Hr. Prod | Vl. Hr. Imp. | Custo Horário
(A) Total: | [8 empty] | 0
Mão-de-obra |  | Código | Unid | Sal/Hora | Encargos(%) | Sal/Hora c/ LS | Consumo |  | Custo Horário
PEDREIRO (OFICIAL - SINDUSCON) |  | 010139 | H | 10.12 | 157.27 | 26.03 | 1 |  | 26.03
SERVENTE (AUXILIAR DE OBRAS - SINDUSCON) |  | 010146 | H | 7.65 | 157.27 | 19.68 | 1.15 |  | 22.63
(B) Total: | [8 empty] | 48.66
Itens de incidência |  | Código | Fator |  | MO | EQ | MA | Custo
(C) Total: | [8 empty] | 0
Custo Horário da Execução (A)+(B)+(C): | [8 empty] | 48.66
(D) Produção da Equipe: | [8 empty] | 1
(E) Custo Unitário da Execução [(A/D)+(B/D)+(C/D)]: | [8 empty] | 48.66
Material |  |  |  | Código | Unid | Custo | Consumo |  | Custo Unitário
AREIA LAVADA MEDIA |  |  |  | 020503 | M3 | 142.78 | 0.0182 |  | 2.59
CIMENTO PORTLAND CP III - 40 |  |  |  | 020508 | KG | 0.59 | 7.29 |  | 4.3
JUNTA PLASTICA "I" 27MM PARA PISOS |  |  |  | 036012 | M | 3.73 | 2 |  | 7.46
(F) Total: | [8 empty] | 14.35
Serviços |  |  |  | Código | Unid | Custo | Consumo |  | Custo Unitário
(G) Total: | [8 empty] | 0
Itens de transporte |  | Código | Unid | Fórmula | X1 | X2 | X3 | Custo Unit. | Consumo | Custo Unitário
(H) Total: | [8 empty] | 0
Custo Direto Total (E)+(F)+(G)+(H): | [8 empty] | 63.01
BDI: | [8 empty] | 20.95
Preço Unitário Total: | [8 empty] | 83.96
Planilha: | 9 - PISOS
Serviço: | 010106 - Piso de cimentado camurçado executado com argamassa de cimento e areia no traço 1:3, esp. 3.0cm | [7 empty] | Unidade: | m2
Base: | LABOR - 2024 | Código Base: |  | 130209 |  | Fonte: | LABOR |  | Versão: | 1
Equipamento |  | Código | Unid | Quant. | Ut. Pr. | Ut. Impr. | Vl. Hr. Prod | Vl. Hr. Imp. | Custo Horário
(A) Total: | [8 empty] | 0
Mão-de-obra |  | Código | Unid | Sal/Hora | Encargos(%) | Sal/Hora c/ LS | Consumo |  | Custo Horário
PEDREIRO (OFICIAL - SINDUSCON) |  | 010139 | H | 10.12 | 157.27 | 26.03 | 1 |  | 26.03
SERVENTE (AUXILIAR DE OBRAS - SINDUSCON) |  | 010146 | H | 7.65 | 157.27 | 19.68 | 1.3 |  | 25.58
(B) Total: | [8 empty] | 51.61
Itens de incidência |  | Código | Fator |  | MO | EQ | MA | Custo
(C) Total: | [8 empty] | 0
Custo Horário da Execução (A)+(B)+(C): | [8 empty] | 51.61
(D) Produção da Equipe: | [8 empty] | 1
(E) Custo Unitário da Execução [(A/D)+(B/D)+(C/D)]: | [8 empty] | 51.61
Material |  |  |  | Código | Unid | Custo | Consumo |  | Custo Unitário
AREIA LAVADA MEDIA |  |  |  | 020503 | M3 | 142.78 | 0.03648 |  | 5.2
CIMENTO PORTLAND CP III - 40 |  |  |  | 020508 | KG | 0.59 | 14.58 |  | 8.6
SARRAFO DE MADEIRA DE LEI 8 X 2.5 CM (BRUTA) |  |  |  | 021018 | M | 15.2 | 2 |  | 30.4
(F) Total: | [8 empty] | 44.2
Serviços |  |  |  | Código | Unid | Custo | Consumo |  | Custo Unitário
(G) Total: | [8 empty] | 0
Itens de transporte |  | Código | Unid | Fórmula | X1 | X2 | X3 | Custo Unit. | Consumo | Custo Unitário
(H) Total: | [8 empty] | 0
Custo Direto Total (E)+(F)+(G)+(H): | [8 empty] | 95.81
BDI: | [8 empty] | 31.86
Preço Unitário Total: | [8 empty] | 127.67
Planilha: | 9 - PISOS
Serviço: | 020101 - Aplicação de resina acrílica impermeabilizante para piso de alta resistência, a duas demãos, marcas de referência Hydronorth, Bautech, Metalatex ou equivalente | [7 empty] | Unidade: | m2
Base: | BASE LOCAL | Código Base: |  | 3428.000167 |  | Fonte: | PRÓPRIA |  | Versão: | 1
Equipamento |  | Código | Unid | Quant. | Ut. Pr. | Ut. Impr. | Vl. Hr. Prod | Vl. Hr. Imp. | Custo Horário
(A) Total: | [8 empty] | 0
Mão-de-obra |  | Código | Unid | Sal/Hora | Encargos(%) | Sal/Hora c/ LS | Consumo |  | Custo Horário
PINTOR (OFICIAL - SINDUSCON) - fonte : (LABOR) |  | 010140 | H | 10.12 | 157.27 | 26.03 | 0.5 |  | 13.01
SERVENTE (AUXILIAR DE OBRAS - SINDUSCON) - fonte : (LABOR) |  | 010146 | H | 7.65 | 157.27 | 19.68 | 0.5 |  | 9.84
(B) Total: | [8 empty] | 22.85
Itens de incidência |  | Código | Fator |  | MO | EQ | MA | Custo
(C) Total: | [8 empty] | 0
Custo Horário da Execução (A)+(B)+(C): | [8 empty] | 22.85
(D) Produção da Equipe: | [8 empty] | 1
(E) Custo Unitário da Execução [(A/D)+(B/D)+(C/D)]: | [8 empty] | 22.85
Material |  |  |  | Código | Unid | Custo | Consumo |  | Custo Unitário
DILUENTE ESPECIAL P/ DILUICAO DE RESINA ACRILICA - fonte : (LABOR) |  |  |  | 038174 | L | 42.61 | 0.075 |  | 3.19
RESINA ACRILICA IMPERMEABILIZ BRILHANTE - BASE SOLVENTE P/ PISO ALTA RESIST - fonte : (LABOR) |  |  |  | 078070 | L | 37.94 | 0.225 |  | 8.53
(F) Total: | [8 empty] | 11.72
Serviços |  |  |  | Código | Unid | Custo | Consumo |  | Custo Unitário
(G) Total: | [8 empty] | 0
Itens de transporte |  | Código | Unid | Fórmula | X1 | X2 | X3 | Custo Unit. | Consumo | Custo Unitário
(H) Total: | [8 empty] | 0
Custo Direto Total (E)+(F)+(G)+(H): | [8 empty] | 34.57
BDI: | [8 empty] | 11.49
Preço Unitário Total: | [8 empty] | 46.06
Planilha: | 9 - PISOS
Serviço: | 020102 - Aplicação de verniz epóxi incolor bi componente e selador epóxi Intergard 2001, a duas demãos, sobre piso granilite de alta resistência, marca de referência International ou equivalente | [7 empty] | Unidade: | m2
Base: | BASE LOCAL | Código Base: |  | 3428.000168 |  | Fonte: | PRÓPRIA |  | Versão: | 1
Equipamento |  | Código | Unid | Quant. | Ut. Pr. | Ut. Impr. | Vl. Hr. Prod | Vl. Hr. Imp. | Custo Horário
(A) Total: | [8 empty] | 0
Mão-de-obra |  | Código | Unid | Sal/Hora | Encargos(%) | Sal/Hora c/ LS | Consumo |  | Custo Horário
AJUDANTE (AJUDANTE PRATICO - SINDUSCON) - fonte : (LABOR) |  | 010101 | H | 8.53 | 157.27 | 21.94 | 0.4 |  | 8.77
PINTOR (OFICIAL - SINDUSCON) - fonte : (LABOR) |  | 010140 | H | 10.12 | 157.27 | 26.03 | 0.5 |  | 13.01
(B) Total: | [8 empty] | 21.78
Itens de incidência |  | Código | Fator |  | MO | EQ | MA | Custo
(C) Total: | [8 empty] | 0
Custo Horário da Execução (A)+(B)+(C): | [8 empty] | 21.78
(D) Produção da Equipe: | [8 empty] | 1
(E) Custo Unitário da Execução [(A/D)+(B/D)+(C/D)]: | [8 empty] | 21.78
Material |  |  |  | Código | Unid | Custo | Consumo |  | Custo Unitário
SELADOR EPOXI INTERGARD 2001 VERNIZ INCOLOR - INTERNACIONAL OU EQUIVALENTE - fonte : (LABOR) |  |  |  | 034850 | L | 115.48 | 0.15625 |  | 18.04
(F) Total: | [8 empty] | 18.04
Serviços |  |  |  | Código | Unid | Custo | Consumo |  | Custo Unitário
(G) Total: | [8 empty] | 0
Itens de transporte |  | Código | Unid | Fórmula | X1 | X2 | X3 | Custo Unit. | Consumo | Custo Unitário
(H) Total: | [8 empty] | 0
Custo Direto Total (E)+(F)+(G)+(H): | [8 empty] | 39.82
BDI: | [8 empty] | 13.24
Preço Unitário Total: | [8 empty] | 53.06
Planilha: | 9 - PISOS
Serviço: | 030101 - Limpeza de piso cimentado existente | [7 empty] | Unidade: | m2
Base: | BASE LOCAL | Código Base: |  | 3428.000164 |  | Fonte: | PRÓPRIA |  | Versão: | 1
Equipamento |  | Código | Unid | Quant. | Ut. Pr. | Ut. Impr. | Vl. Hr. Prod | Vl. Hr. Imp. | Custo Horário
(A) Total: | [8 empty] | 0
Mão-de-obra |  | Código | Unid | Sal/Hora | Encargos(%) | Sal/Hora c/ LS | Consumo |  | Custo Horário
SERVENTE (AUXILIAR DE OBRAS - SINDUSCON) - fonte : (LABOR) |  | 010146 | H | 7.65 | 157.27 | 19.68 | 0.3 |  | 5.9
(B) Total: | [8 empty] | 5.9
Itens de incidência |  | Código | Fator |  | MO | EQ | MA | Custo
(C) Total: | [8 empty] | 0
Custo Horário da Execução (A)+(B)+(C): | [8 empty] | 5.9
(D) Produção da Equipe: | [8 empty] | 1
(E) Custo Unitário da Execução [(A/D)+(B/D)+(C/D)]: | [8 empty] | 5.9
Material |  |  |  | Código | Unid | Custo | Consumo |  | Custo Unitário
(F) Total: | [8 empty] | 0
Serviços |  |  |  | Código | Unid | Custo | Consumo |  | Custo Unitário
(G) Total: | [8 empty] | 0
Itens de transporte |  | Código | Unid | Fórmula | X1 | X2 | X3 | Custo Unit. | Consumo | Custo Unitário
(H) Total: | [8 empty] | 0
Custo Direto Total (E)+(F)+(G)+(H): | [8 empty] | 5.9
BDI: | [8 empty] | 1.96
Preço Unitário Total: | [8 empty] | 7.86
Planilha: | 9 - PISOS
Serviço: | 030102 - Limpeza e polimento mecanizado em piso de alta resistência, utilizando máquina elétrica para polimento de piso | [7 empty] | Unidade: | m2
Base: | BASE LOCAL | Código Base: |  | 3428.000165 |  | Fonte: | PRÓPRIA |  | Versão: | 1
Equipamento |  | Código | Unid | Quant. | Ut. Pr. | Ut. Impr. | Vl. Hr. Prod | Vl. Hr. Imp. | Custo Horário
(A) Total: | [8 empty] | 0
Mão-de-obra |  | Código | Unid | Sal/Hora | Encargos(%) | Sal/Hora c/ LS | Consumo |  | Custo Horário
GRANITEIRO/MARMORISTA (OFICIAL - SINDUSCON) - fonte : (LABOR) |  | 010124 | H | 10.12 | 157.27 | 26.03 | 0.7 |  | 18.22
SERVENTE (AUXILIAR DE OBRAS - SINDUSCON) - fonte : (LABOR) |  | 010146 | H | 7.65 | 157.27 | 19.68 | 0.5 |  | 9.84
(B) Total: | [8 empty] | 28.06
Itens de incidência |  | Código | Fator |  | MO | EQ | MA | Custo
(C) Total: | [8 empty] | 0
Custo Horário da Execução (A)+(B)+(C): | [8 empty] | 28.06
(D) Produção da Equipe: | [8 empty] | 1
(E) Custo Unitário da Execução [(A/D)+(B/D)+(C/D)]: | [8 empty] | 28.06
Material |  |  |  | Código | Unid | Custo | Consumo |  | Custo Unitário
MAQUINA ELETRICA P/ POLIMENTO PISO - REF TAB SINAPI - fonte : (LABOR) |  |  |  | 950101 | H | 3.42 | 0.468 |  | 1.6
(F) Total: | [8 empty] | 1.6
Serviços |  |  |  | Código | Unid | Custo | Consumo |  | Custo Unitário
(G) Total: | [8 empty] | 0
Itens de transporte |  | Código | Unid | Fórmula | X1 | X2 | X3 | Custo Unit. | Consumo | Custo Unitário
(H) Total: | [8 empty] | 0
Custo Direto Total (E)+(F)+(G)+(H): | [8 empty] | 29.66
BDI: | [8 empty] | 9.86
Preço Unitário Total: | [8 empty] | 39.52
Planilha: | 9 - PISOS
Serviço: | 030103 - Limpeza/lavagem de piso de concreto existente com hidrojateamento | [7 empty] | Unidade: | m2
Base: | BASE LOCAL | Código Base: |  | 3428.000166 |  | Fonte: | PRÓPRIA |  | Versão: | 1
Equipamento |  | Código | Unid | Quant. | Ut. Pr. | Ut. Impr. | Vl. Hr. Prod | Vl. Hr. Imp. | Custo Horário
(A) Total: | [8 empty] | 0
Mão-de-obra |  | Código | Unid | Sal/Hora | Encargos(%) | Sal/Hora c/ LS | Consumo |  | Custo Horário
SERVENTE (AUXILIAR DE OBRAS - SINDUSCON) - fonte : (LABOR) |  | 010146 | H | 7.65 | 157.27 | 19.68 | 0.11 |  | 2.16
(B) Total: | [8 empty] | 2.16
Itens de incidência |  | Código | Fator |  | MO | EQ | MA | Custo
(C) Total: | [8 empty] | 0
Custo Horário da Execução (A)+(B)+(C): | [8 empty] | 2.16
(D) Produção da Equipe: | [8 empty] | 1
(E) Custo Unitário da Execução [(A/D)+(B/D)+(C/D)]: | [8 empty] | 2.16
Material |  |  |  | Código | Unid | Custo | Consumo |  | Custo Unitário
LAVADORA DE ALTA PRESSAO (LAVA - JATO) PARA AGUA FRIA, PRESSAO DE OPERACAO ENTRE 1400 E 1900 LIB/POL2, VAZAO MAXIMA ENTRE 400 E 700 L/H, POTENCIA DE OPERACAO ENTRE 2,50 E 3,00 CV - fonte : (SINAPI) |  |  |  | 00000746 | UN | 2637 | 2.5e-05 |  | 0.06
HIPOCLORITO DE SODIO (CLORO) 1% - fonte : (LABOR) |  |  |  | 810129 | L | 2.39 | 0.33 |  | 0.78
(F) Total: | [8 empty] | 0.84
Serviços |  |  |  | Código | Unid | Custo | Consumo |  | Custo Unitário
(G) Total: | [8 empty] | 0
Itens de transporte |  | Código | Unid | Fórmula | X1 | X2 | X3 | Custo Unit. | Consumo | Custo Unitário
(H) Total: | [8 empty] | 0
Custo Direto Total (E)+(F)+(G)+(H): | [8 empty] | 3
BDI: | [8 empty] | 1
Preço Unitário Total: | [8 empty] | 4
Planilha: | 10 - QUADRA DE ESPORTES
Serviço: | 010101 - Pintura à base de PU, marca de referência International Intergard para demarcação de faixa de futebol de salão, na cor branco ref. N 9,5, largura 8cm | [7 empty] | Unidade: | m
Base: | BASE LOCAL | Código Base: |  | 3AA8.000032 |  | Fonte: | PRÓPRIA |  | Versão: | 1
Equipamento |  | Código | Unid | Quant. | Ut. Pr. | Ut. Impr. | Vl. Hr. Prod | Vl. Hr. Imp. | Custo Horário
(A) Total: | [8 empty] | 0
Mão-de-obra |  | Código | Unid | Sal/Hora | Encargos(%) | Sal/Hora c/ LS | Consumo |  | Custo Horário
(B) Total: | [8 empty] | 0
Itens de incidência |  | Código | Fator |  | MO | EQ | MA | Custo
(C) Total: | [8 empty] | 0
Custo Horário da Execução (A)+(B)+(C): | [8 empty] | 0
(D) Produção da Equipe: | [8 empty] | 1
(E) Custo Unitário da Execução [(A/D)+(B/D)+(C/D)]: | [8 empty] | 0
Material |  |  |  | Código | Unid | Custo | Consumo |  | Custo Unitário
TINTA PU ACRIL IBRANCA NTERTHANE 990 BI COMPONENTE - fonte : (LABOR) |  |  |  | 037925 | L | 177.22 | 0.017778 |  | 3.15
(F) Total: | [8 empty] | 3.15
Serviços |  |  |  | Código | Unid | Custo | Consumo |  | Custo Unitário
Pintura sobre piso, aplicação manual, para execução de faixa demarcatória L=8cm, com três demãos de tinta à base de epóxi, marcas de referência Suvinil, Coral ou Metalatex ou equivalente - fonte : (LABOR - 2024) |  |  |  | '190604 | m | 1 | 8.68 |  | 8.68
(G) Total: | [8 empty] | 8.68
Itens de transporte |  | Código | Unid | Fórmula | X1 | X2 | X3 | Custo Unit. | Consumo | Custo Unitário
(H) Total: | [8 empty] | 0
Custo Direto Total (E)+(F)+(G)+(H): | [8 empty] | 11.83
BDI: | [8 empty] | 3.93
Preço Unitário Total: | [8 empty] | 15.76
Planilha: | 10 - QUADRA DE ESPORTES
Serviço: | 010102 - Pintura à base de PU, marca de referência International Intergard para demarcação de faixa de voleibol, handebol e basquetebol, na cor branco ref. N 9,5, largura 5cm | [7 empty] | Unidade: | m
Base: | BASE LOCAL | Código Base: |  | 3AA8.000033 |  | Fonte: | PRÓPRIA |  | Versão: | 1
Equipamento |  | Código | Unid | Quant. | Ut. Pr. | Ut. Impr. | Vl. Hr. Prod | Vl. Hr. Imp. | Custo Horário
(A) Total: | [8 empty] | 0
Mão-de-obra |  | Código | Unid | Sal/Hora | Encargos(%) | Sal/Hora c/ LS | Consumo |  | Custo Horário
(B) Total: | [8 empty] | 0
Itens de incidência |  | Código | Fator |  | MO | EQ | MA | Custo
(C) Total: | [8 empty] | 0
Custo Horário da Execução (A)+(B)+(C): | [8 empty] | 0
(D) Produção da Equipe: | [8 empty] | 1
(E) Custo Unitário da Execução [(A/D)+(B/D)+(C/D)]: | [8 empty] | 0
Material |  |  |  | Código | Unid | Custo | Consumo |  | Custo Unitário
TINTA PU ACRIL IBRANCA NTERTHANE 990 BI COMPONENTE - fonte : (LABOR) |  |  |  | 037925 | L | 177.22 | 0.011111 |  | 1.96
(F) Total: | [8 empty] | 1.96
Serviços |  |  |  | Código | Unid | Custo | Consumo |  | Custo Unitário
Pintura sobre piso, aplicação manual, para execução de faixa demarcatória L=5cm, com três demãos de tinta à base de epóxi, marcas de referência Suvinil, Coral ou Metalatex ou equivalente - fonte : (LABOR - 2024) |  |  |  | '190601 | m | 1 | 8.68 |  | 8.68
(G) Total: | [8 empty] | 8.68
Itens de transporte |  | Código | Unid | Fórmula | X1 | X2 | X3 | Custo Unit. | Consumo | Custo Unitário
(H) Total: | [8 empty] | 0
Custo Direto Total (E)+(F)+(G)+(H): | [8 empty] | 10.64
BDI: | [8 empty] | 3.54
Preço Unitário Total: | [8 empty] | 14.18
Planilha: | 10 - QUADRA DE ESPORTES
Serviço: | 010103 - Pintura à base de PU, marca de referência International Intergard para quadra, na cor cinza médio ref.: N 5,0 | [7 empty] | Unidade: | m2
Base: | BASE LOCAL | Código Base: |  | 3428.000153 |  | Fonte: | PRÓPRIA |  | Versão: | 1
Equipamento |  | Código | Unid | Quant. | Ut. Pr. | Ut. Impr. | Vl. Hr. Prod | Vl. Hr. Imp. | Custo Horário
(A) Total: | [8 empty] | 0
Mão-de-obra |  | Código | Unid | Sal/Hora | Encargos(%) | Sal/Hora c/ LS | Consumo |  | Custo Horário
AJUDANTE (AJUDANTE PRATICO - SINDUSCON) - fonte : (LABOR) |  | 010101 | H | 8.53 | 157.27 | 21.94 | 0.6 |  | 13.16
PINTOR (OFICIAL - SINDUSCON) - fonte : (LABOR) |  | 010140 | H | 10.12 | 157.27 | 26.03 | 0.7 |  | 18.22
(B) Total: | [8 empty] | 31.38
Itens de incidência |  | Código | Fator |  | MO | EQ | MA | Custo
(C) Total: | [8 empty] | 0
Custo Horário da Execução (A)+(B)+(C): | [8 empty] | 31.38
(D) Produção da Equipe: | [8 empty] | 1
(E) Custo Unitário da Execução [(A/D)+(B/D)+(C/D)]: | [8 empty] | 31.38
Material |  |  |  | Código | Unid | Custo | Consumo |  | Custo Unitário
VERNIZ (PU) POLIURETANO BICOMPONENTE BRILHANTE INCOLOR - fonte : (LABOR) |  |  |  | 038171 | L | 109.91 | 0.0952 |  | 10.46
TINTA POLIU ACRIL ALIFÁTICO CINZA MÉDIO REF. N 5,0 - REF. INTERTHANE 870 OU EQUIVALENTE - fonte : (BASE LOCAL) |  |  |  | FAD.0009 | L | 124.2 | 0.0952 |  | 11.82
(F) Total: | [8 empty] | 22.28
Serviços |  |  |  | Código | Unid | Custo | Consumo |  | Custo Unitário
(G) Total: | [8 empty] | 0
Itens de transporte |  | Código | Unid | Fórmula | X1 | X2 | X3 | Custo Unit. | Consumo | Custo Unitário
(H) Total: | [8 empty] | 0
Custo Direto Total (E)+(F)+(G)+(H): | [8 empty] | 53.66
BDI: | [8 empty] | 17.84
Preço Unitário Total: | [8 empty] | 71.5
Planilha: | 10 - QUADRA DE ESPORTES
Serviço: | 010104 - Pintura à base de PU, marca de referência International Intergard para quadra, na cor azul segurança ref. 2,5 PB 4/10 | [7 empty] | Unidade: | m2
Base: | BASE LOCAL | Código Base: |  | 3428.000154 |  | Fonte: | PRÓPRIA |  | Versão: | 1
Equipamento |  | Código | Unid | Quant. | Ut. Pr. | Ut. Impr. | Vl. Hr. Prod | Vl. Hr. Imp. | Custo Horário
(A) Total: | [8 empty] | 0
Mão-de-obra |  | Código | Unid | Sal/Hora | Encargos(%) | Sal/Hora c/ LS | Consumo |  | Custo Horário
AJUDANTE (AJUDANTE PRATICO - SINDUSCON) - fonte : (LABOR) |  | 010101 | H | 8.53 | 157.27 | 21.94 | 0.6 |  | 13.16
PINTOR (OFICIAL - SINDUSCON) - fonte : (LABOR) |  | 010140 | H | 10.12 | 157.27 | 26.03 | 0.7 |  | 18.22
(B) Total: | [8 empty] | 31.38
Itens de incidência |  | Código | Fator |  | MO | EQ | MA | Custo
(C) Total: | [8 empty] | 0
Custo Horário da Execução (A)+(B)+(C): | [8 empty] | 31.38
(D) Produção da Equipe: | [8 empty] | 1
(E) Custo Unitário da Execução [(A/D)+(B/D)+(C/D)]: | [8 empty] | 31.38
Material |  |  |  | Código | Unid | Custo | Consumo |  | Custo Unitário
VERNIZ (PU) POLIURETANO BICOMPONENTE BRILHANTE INCOLOR - fonte : (LABOR) |  |  |  | 038171 | L | 109.91 | 0.0952 |  | 10.46
TINTA POLIU ACRIL ALIFÁTICO AZUL REF. 2,5 PB 4/10 - REF. INTERTHANE 870 OU EQUIVALENTE - fonte : (LABOR) |  |  |  | 152536 | L | 119.02 | 0.2222 |  | 26.44
(F) Total: | [8 empty] | 36.9
Serviços |  |  |  | Código | Unid | Custo | Consumo |  | Custo Unitário
(G) Total: | [8 empty] | 0
Itens de transporte |  | Código | Unid | Fórmula | X1 | X2 | X3 | Custo Unit. | Consumo | Custo Unitário
(H) Total: | [8 empty] | 0
Custo Direto Total (E)+(F)+(G)+(H): | [8 empty] | 68.28
BDI: | [8 empty] | 22.7
Preço Unitário Total: | [8 empty] | 90.98
Planilha: | 10 - QUADRA DE ESPORTES
Serviço: | 010105 - Pintura à base de PU, marca de referência International Intergard para quadra, na cor azul pastel ref.: 2,5 PB 8/4 | [7 empty] | Unidade: | m2
Base: | BASE LOCAL | Código Base: |  | 3428.000155 |  | Fonte: | PRÓPRIA |  | Versão: | 1
Equipamento |  | Código | Unid | Quant. | Ut. Pr. | Ut. Impr. | Vl. Hr. Prod | Vl. Hr. Imp. | Custo Horário
(A) Total: | [8 empty] | 0
Mão-de-obra |  | Código | Unid | Sal/Hora | Encargos(%) | Sal/Hora c/ LS | Consumo |  | Custo Horário
AJUDANTE (AJUDANTE PRATICO - SINDUSCON) - fonte : (LABOR) |  | 010101 | H | 8.53 | 157.27 | 21.94 | 0.6 |  | 13.16
PINTOR (OFICIAL - SINDUSCON) - fonte : (LABOR) |  | 010140 | H | 10.12 | 157.27 | 26.03 | 0.7 |  | 18.22
(B) Total: | [8 empty] | 31.38
Itens de incidência |  | Código | Fator |  | MO | EQ | MA | Custo
(C) Total: | [8 empty] | 0
Custo Horário da Execução (A)+(B)+(C): | [8 empty] | 31.38
(D) Produção da Equipe: | [8 empty] | 1
(E) Custo Unitário da Execução [(A/D)+(B/D)+(C/D)]: | [8 empty] | 31.38
Material |  |  |  | Código | Unid | Custo | Consumo |  | Custo Unitário
VERNIZ (PU) POLIURETANO BICOMPONENTE BRILHANTE INCOLOR - fonte : (LABOR) |  |  |  | 038171 | L | 109.91 | 0.0952 |  | 10.46
TINTA PU ACRILICO ALIFÁTICO AZUL PASTEL REF. 2,5 PB 8/4 - REF. INTERTHANE 870 OU EQUIVALENTE - fonte : (LABOR) |  |  |  | 152551 | L | 139.92 | 0.2222 |  | 31.09
(F) Total: | [8 empty] | 41.55
Serviços |  |  |  | Código | Unid | Custo | Consumo |  | Custo Unitário
(G) Total: | [8 empty] | 0
Itens de transporte |  | Código | Unid | Fórmula | X1 | X2 | X3 | Custo Unit. | Consumo | Custo Unitário
(H) Total: | [8 empty] | 0
Custo Direto Total (E)+(F)+(G)+(H): | [8 empty] | 72.93
BDI: | [8 empty] | 24.25
Preço Unitário Total: | [8 empty] | 97.18
Planilha: | 10 - QUADRA DE ESPORTES
Serviço: | 010106 - Pintura à base de PU, marca de referência International Intergard para quadra, na cor laranja segurança, ref.: 2,5 YR 6/14 | [7 empty] | Unidade: | m2
Base: | BASE LOCAL | Código Base: |  | 3428.000156 |  | Fonte: | PRÓPRIA |  | Versão: | 1
Equipamento |  | Código | Unid | Quant. | Ut. Pr. | Ut. Impr. | Vl. Hr. Prod | Vl. Hr. Imp. | Custo Horário
(A) Total: | [8 empty] | 0
Mão-de-obra |  | Código | Unid | Sal/Hora | Encargos(%) | Sal/Hora c/ LS | Consumo |  | Custo Horário
AJUDANTE (AJUDANTE PRATICO - SINDUSCON) - fonte : (LABOR) |  | 010101 | H | 8.53 | 157.27 | 21.94 | 0.6 |  | 13.16
PINTOR (OFICIAL - SINDUSCON) - fonte : (LABOR) |  | 010140 | H | 10.12 | 157.27 | 26.03 | 0.7 |  | 18.22
(B) Total: | [8 empty] | 31.38
Itens de incidência |  | Código | Fator |  | MO | EQ | MA | Custo
(C) Total: | [8 empty] | 0
Custo Horário da Execução (A)+(B)+(C): | [8 empty] | 31.38
(D) Produção da Equipe: | [8 empty] | 1
(E) Custo Unitário da Execução [(A/D)+(B/D)+(C/D)]: | [8 empty] | 31.38
Material |  |  |  | Código | Unid | Custo | Consumo |  | Custo Unitário
VERNIZ (PU) POLIURETANO BICOMPONENTE BRILHANTE INCOLOR - fonte : (LABOR) |  |  |  | 038171 | L | 109.91 | 0.0952 |  | 10.46
TINTA POLIURETANO ACRILICO ALIFATICO LARANJA SEGURANCA REF 2,5YR 6/14 - REF. INTERTHANE 870 OU EQUIVALENTE - fonte : (LABOR) |  |  |  | 152538 | L | 157.56 | 0.2222 |  | 35
(F) Total: | [8 empty] | 45.46
Serviços |  |  |  | Código | Unid | Custo | Consumo |  | Custo Unitário
(G) Total: | [8 empty] | 0
Itens de transporte |  | Código | Unid | Fórmula | X1 | X2 | X3 | Custo Unit. | Consumo | Custo Unitário
(H) Total: | [8 empty] | 0
Custo Direto Total (E)+(F)+(G)+(H): | [8 empty] | 76.84
BDI: | [8 empty] | 25.55
Preço Unitário Total: | [8 empty] | 102.39
Planilha: | 10 - QUADRA DE ESPORTES
Serviço: | 020101 - Tubo de ferro galvanizado diâmetro 2", soldado, para reconstituição de alambrado. | [7 empty] | Unidade: | m
Base: | BASE LOCAL | Código Base: |  | 3428.000157 |  | Fonte: | PRÓPRIA |  | Versão: | 1
Equipamento |  | Código | Unid | Quant. | Ut. Pr. | Ut. Impr. | Vl. Hr. Prod | Vl. Hr. Imp. | Custo Horário
(A) Total: | [8 empty] | 0
Mão-de-obra |  | Código | Unid | Sal/Hora | Encargos(%) | Sal/Hora c/ LS | Consumo |  | Custo Horário
AJUDANTE (AJUDANTE PRATICO - SINDUSCON) - fonte : (LABOR) |  | 010101 | H | 8.53 | 157.27 | 21.94 | 1.24 |  | 27.2
SERRALHEIRO (OFICIAL - SINDUSCON) - fonte : (LABOR) |  | 010144 | H | 10.12 | 157.27 | 26.03 | 0.825 |  | 21.47
(B) Total: | [8 empty] | 48.67
Itens de incidência |  | Código | Fator |  | MO | EQ | MA | Custo
(C) Total: | [8 empty] | 0
Custo Horário da Execução (A)+(B)+(C): | [8 empty] | 48.67
(D) Produção da Equipe: | [8 empty] | 1
(E) Custo Unitário da Execução [(A/D)+(B/D)+(C/D)]: | [8 empty] | 48.67
Material |  |  |  | Código | Unid | Custo | Consumo |  | Custo Unitário
TUBO ACO GALV 60,30 X 3,75MM (2") DIN 2440 - MEDIO - fonte : (LABOR) |  |  |  | 070328 | M | 76.56 | 1 |  | 76.56
(F) Total: | [8 empty] | 76.56
Serviços |  |  |  | Código | Unid | Custo | Consumo |  | Custo Unitário
(G) Total: | [8 empty] | 0
Itens de transporte |  | Código | Unid | Fórmula | X1 | X2 | X3 | Custo Unit. | Consumo | Custo Unitário
(H) Total: | [8 empty] | 0
Custo Direto Total (E)+(F)+(G)+(H): | [8 empty] | 125.23
BDI: | [8 empty] | 41.64
Preço Unitário Total: | [8 empty] | 166.87
Planilha: | 10 - QUADRA DE ESPORTES
Serviço: | 020102 - Tubo de ferro galvanizado diâmetro 2 1/2", soldado, para reconstituição de alambrado. | [7 empty] | Unidade: | m
Base: | BASE LOCAL | Código Base: |  | 3428.000158 |  | Fonte: | PRÓPRIA |  | Versão: | 1
Equipamento |  | Código | Unid | Quant. | Ut. Pr. | Ut. Impr. | Vl. Hr. Prod | Vl. Hr. Imp. | Custo Horário
(A) Total: | [8 empty] | 0
Mão-de-obra |  | Código | Unid | Sal/Hora | Encargos(%) | Sal/Hora c/ LS | Consumo |  | Custo Horário
AJUDANTE (AJUDANTE PRATICO - SINDUSCON) - fonte : (LABOR) |  | 010101 | H | 8.53 | 157.27 | 21.94 | 1.24 |  | 27.2
SERRALHEIRO (OFICIAL - SINDUSCON) - fonte : (LABOR) |  | 010144 | H | 10.12 | 157.27 | 26.03 | 0.825 |  | 21.47
(B) Total: | [8 empty] | 48.67
Itens de incidência |  | Código | Fator |  | MO | EQ | MA | Custo
(C) Total: | [8 empty] | 0
Custo Horário da Execução (A)+(B)+(C): | [8 empty] | 48.67
(D) Produção da Equipe: | [8 empty] | 1
(E) Custo Unitário da Execução [(A/D)+(B/D)+(C/D)]: | [8 empty] | 48.67
Material |  |  |  | Código | Unid | Custo | Consumo |  | Custo Unitário
TUBO DE ACO GALVANIZADO 76,10 X 3,35MM (2 1/2") LEVE - fonte : (LABOR) |  |  |  | 060507 | M | 93.13 | 1 |  | 93.13
(F) Total: | [8 empty] | 93.13
Serviços |  |  |  | Código | Unid | Custo | Consumo |  | Custo Unitário
(G) Total: | [8 empty] | 0
Itens de transporte |  | Código | Unid | Fórmula | X1 | X2 | X3 | Custo Unit. | Consumo | Custo Unitário
(H) Total: | [8 empty] | 0
Custo Direto Total (E)+(F)+(G)+(H): | [8 empty] | 141.8
BDI: | [8 empty] | 47.15
Preço Unitário Total: | [8 empty] | 188.95
Planilha: | 10 - QUADRA DE ESPORTES
Serviço: | 020103 - Tubo de ferro galvanizado diâmetro 1", soldado, para reconstituição de alambrado | [7 empty] | Unidade: | m
Base: | BASE LOCAL | Código Base: |  | 3428.000159 |  | Fonte: | PRÓPRIA |  | Versão: | 1
Equipamento |  | Código | Unid | Quant. | Ut. Pr. | Ut. Impr. | Vl. Hr. Prod | Vl. Hr. Imp. | Custo Horário
(A) Total: | [8 empty] | 0
Mão-de-obra |  | Código | Unid | Sal/Hora | Encargos(%) | Sal/Hora c/ LS | Consumo |  | Custo Horário
AJUDANTE (AJUDANTE PRATICO - SINDUSCON) - fonte : (LABOR) |  | 010101 | H | 8.53 | 157.27 | 21.94 | 1.24 |  | 27.2
SERRALHEIRO (OFICIAL - SINDUSCON) - fonte : (LABOR) |  | 010144 | H | 10.12 | 157.27 | 26.03 | 0.825 |  | 21.47
(B) Total: | [8 empty] | 48.67
Itens de incidência |  | Código | Fator |  | MO | EQ | MA | Custo
(C) Total: | [8 empty] | 0
Custo Horário da Execução (A)+(B)+(C): | [8 empty] | 48.67
(D) Produção da Equipe: | [8 empty] | 1
(E) Custo Unitário da Execução [(A/D)+(B/D)+(C/D)]: | [8 empty] | 48.67
Material |  |  |  | Código | Unid | Custo | Consumo |  | Custo Unitário
TUBO ACO GALV. 33,70 X 3,35MM (1") DIN 2440 - MEDIO - fonte : (LABOR) |  |  |  | 070350 | M | 36.87 | 1 |  | 36.87
(F) Total: | [8 empty] | 36.87
Serviços |  |  |  | Código | Unid | Custo | Consumo |  | Custo Unitário
(G) Total: | [8 empty] | 0
Itens de transporte |  | Código | Unid | Fórmula | X1 | X2 | X3 | Custo Unit. | Consumo | Custo Unitário
(H) Total: | [8 empty] | 0
Custo Direto Total (E)+(F)+(G)+(H): | [8 empty] | 85.54
BDI: | [8 empty] | 28.44
Preço Unitário Total: | [8 empty] | 113.98
Planilha: | 10 - QUADRA DE ESPORTES
Serviço: | 020104 - Tela losangular de arame galvanizado fio 12, malha 2" losangular revestida em PVC, para reconstituição de alambrado | [7 empty] | Unidade: | m2
Base: | BASE LOCAL | Código Base: |  | 3428.000160 |  | Fonte: | PRÓPRIA |  | Versão: | 1
Equipamento |  | Código | Unid | Quant. | Ut. Pr. | Ut. Impr. | Vl. Hr. Prod | Vl. Hr. Imp. | Custo Horário
(A) Total: | [8 empty] | 0
Mão-de-obra |  | Código | Unid | Sal/Hora | Encargos(%) | Sal/Hora c/ LS | Consumo |  | Custo Horário
PEDREIRO (OFICIAL - SINDUSCON) - fonte : (LABOR) |  | 010139 | H | 10.12 | 157.27 | 26.03 | 0.6 |  | 15.61
SERVENTE (AUXILIAR DE OBRAS - SINDUSCON) - fonte : (LABOR) |  | 010146 | H | 7.65 | 157.27 | 19.68 | 0.6 |  | 11.8
(B) Total: | [8 empty] | 27.41
Itens de incidência |  | Código | Fator |  | MO | EQ | MA | Custo
(C) Total: | [8 empty] | 0
Custo Horário da Execução (A)+(B)+(C): | [8 empty] | 27.41
(D) Produção da Equipe: | [8 empty] | 1
(E) Custo Unitário da Execução [(A/D)+(B/D)+(C/D)]: | [8 empty] | 27.41
Material |  |  |  | Código | Unid | Custo | Consumo |  | Custo Unitário
ARAME RECOZIDO 16 BWG, D = 1,65 MM (0,016 KG/M) OU 18 BWG, D = 1,25 MM (0,01 KG/M) - fonte : (SINAPI) |  |  |  | 00043132 | KG | 30.31 | 0.05 |  | 1.51
TELA DE ARAME GALV. MALHA # 2" LOSANGULAR - FIO N.12 BWG - REVEST EM PVC - fonte : (LABOR) |  |  |  | 027546 | M2 | 51.9 | 1 |  | 51.9
(F) Total: | [8 empty] | 53.41
Serviços |  |  |  | Código | Unid | Custo | Consumo |  | Custo Unitário
(G) Total: | [8 empty] | 0
Itens de transporte |  | Código | Unid | Fórmula | X1 | X2 | X3 | Custo Unit. | Consumo | Custo Unitário
(H) Total: | [8 empty] | 0
Custo Direto Total (E)+(F)+(G)+(H): | [8 empty] | 80.82
BDI: | [8 empty] | 26.87
Preço Unitário Total: | [8 empty] | 107.69
Planilha: | 10 - QUADRA DE ESPORTES
Serviço: | 020105 - Portão em alambrado com tela losangular de arame fio 12, malha 2" revestido em PVC com tubo de ferro galvanizado vertical de 21/2" e horizontal de 1", pintados c/ 1 demão de primer epoxi e 2 demãos de tinta a base de epoxi | [7 empty] | Unidade: | m2
Base: | BASE LOCAL | Código Base: |  | 3428.000162 |  | Fonte: | PRÓPRIA |  | Versão: | 1
Equipamento |  | Código | Unid | Quant. | Ut. Pr. | Ut. Impr. | Vl. Hr. Prod | Vl. Hr. Imp. | Custo Horário
(A) Total: | [8 empty] | 0
Mão-de-obra |  | Código | Unid | Sal/Hora | Encargos(%) | Sal/Hora c/ LS | Consumo |  | Custo Horário
(B) Total: | [8 empty] | 0
Itens de incidência |  | Código | Fator |  | MO | EQ | MA | Custo
INDICE DE FABRICAÇÃO |  | "IF" | 0.512 |  |  |  | X | 251.91
(C) Total: | [8 empty] | 251.91
Custo Horário da Execução (A)+(B)+(C): | [8 empty] | 251.91
(D) Produção da Equipe: | [8 empty] | 1
(E) Custo Unitário da Execução [(A/D)+(B/D)+(C/D)]: | [8 empty] | 251.91
Material |  |  |  | Código | Unid | Custo | Consumo |  | Custo Unitário
TELA DE ARAME GALV. MALHA # 2" LOSANGULAR - FIO N.12 BWG - REVEST EM PVC - fonte : (LABOR) (Incidências: IF) |  |  |  | 027546 | M2 | 51.9 | 1 |  | 51.9
GONZO DIAM 1" (MACHO/FEMEA) PARA PORTÃO (DE SOBREPOR) - fonte : (LABOR) (Incidências: IF) |  |  |  | 035211 | PAR | 19.61 | 1.4286 |  | 28.01
TUBO ACO GALV 60,30 X 3,75MM (2") DIN 2440 - MEDIO - fonte : (LABOR) (Incidências: IF) |  |  |  | 070328 | M | 76.56 | 3.9048 |  | 298.94
TRINCO COM PORTA CADEADO E CADEADO 40MM - fonte : (LABOR) (Incidências: IF) |  |  |  | 079373 | UN | 78.7 | 0.28571 |  | 22.48
GALVANIZAÇÃO ELETROLITICA - fonte : (LABOR) (Incidências: IF) |  |  |  | 079375 | KG | 3.5 | 7.419 |  | 25.96
BARRA CHATA DE FERRO ASTM A-36 1/4" X 1.1/2" - fonte : (LABOR) (Incidências: IF) |  |  |  | 100190 | M | 16.58 | 3.9048 |  | 64.74
(F) Total: | [8 empty] | 492.03
Serviços |  |  |  | Código | Unid | Custo | Consumo |  | Custo Unitário
Chumbamento de portão de ferro, exclusive portão e fechadura (por m2) - fonte : (LABOR - 2024) |  |  |  | '070802 | m2 | 0.5381 | 44.71 |  | 24.05
Pintura de superfície metálica com uma demão de primer Epoxi e duas demãos de tinta à base de Epoxi - fonte : (LABOR - 2024) |  |  |  | '190418 | m2 | 1.258 | 43.82 |  | 55.12
(G) Total: | [8 empty] | 79.17
Itens de transporte |  | Código | Unid | Fórmula | X1 | X2 | X3 | Custo Unit. | Consumo | Custo Unitário
(H) Total: | [8 empty] | 0
Custo Direto Total (E)+(F)+(G)+(H): | [8 empty] | 823.11
BDI: | [8 empty] | 273.68
Preço Unitário Total: | [8 empty] | 1096.79
Planilha: | 10 - QUADRA DE ESPORTES
Serviço: | 020106 - Remoção de carepa, óxidos, ferrugem e tinta antiga soltas c/ emprego de ferramentas manuais tipo escovas, espátulas, lixas, martelos, raspadores, picadores e outras ferramentas manuais de impacto p/ tratamento de superfície de aço | [7 empty] | Unidade: | m2
Base: | BASE LOCAL | Código Base: |  | 3428.000161 |  | Fonte: | PRÓPRIA |  | Versão: | 1
Equipamento |  | Código | Unid | Quant. | Ut. Pr. | Ut. Impr. | Vl. Hr. Prod | Vl. Hr. Imp. | Custo Horário
(A) Total: | [8 empty] | 0
Mão-de-obra |  | Código | Unid | Sal/Hora | Encargos(%) | Sal/Hora c/ LS | Consumo |  | Custo Horário
SERVENTE (AUXILIAR DE OBRAS - SINDUSCON) - fonte : (LABOR) |  | 010146 | H | 7.65 | 157.27 | 19.68 | 2 |  | 39.36
(B) Total: | [8 empty] | 39.36
Itens de incidência |  | Código | Fator |  | MO | EQ | MA | Custo
(C) Total: | [8 empty] | 0
Custo Horário da Execução (A)+(B)+(C): | [8 empty] | 39.36
(D) Produção da Equipe: | [8 empty] | 1
(E) Custo Unitário da Execução [(A/D)+(B/D)+(C/D)]: | [8 empty] | 39.36
Material |  |  |  | Código | Unid | Custo | Consumo |  | Custo Unitário
(F) Total: | [8 empty] | 0
Serviços |  |  |  | Código | Unid | Custo | Consumo |  | Custo Unitário
(G) Total: | [8 empty] | 0
Itens de transporte |  | Código | Unid | Fórmula | X1 | X2 | X3 | Custo Unit. | Consumo | Custo Unitário
(H) Total: | [8 empty] | 0
Custo Direto Total (E)+(F)+(G)+(H): | [8 empty] | 39.36
BDI: | [8 empty] | 13.09
Preço Unitário Total: | [8 empty] | 52.45
Planilha: | 11 - SERVIÇOS INTERNOS
Serviço: | 010101 - Fornecimento e instalação de parede em gesso acartonado (drywall), c/ duas faces simples (ST/ST), esp. 95mm, c/ isolamento termoacústico em lã de vidro, composta por chapas de 12.5mm, fix. em estrut. de aço galv. c/ perfis de 70mm | [7 empty] | Unidade: | m2
Base: | BASE LOCAL | Código Base: |  | 3AA8.000034 |  | Fonte: | PRÓPRIA |  | Versão: | 1
Equipamento |  | Código | Unid | Quant. | Ut. Pr. | Ut. Impr. | Vl. Hr. Prod | Vl. Hr. Imp. | Custo Horário
(A) Total: | [8 empty] | 0
Mão-de-obra |  | Código | Unid | Sal/Hora | Encargos(%) | Sal/Hora c/ LS | Consumo |  | Custo Horário
MONTADOR (SINTRACONST) - fonte : (LABOR) |  | 010130 | H | 13.35 | 157.27 | 34.34 | 0.595 |  | 20.43
SERVENTE (AUXILIAR DE OBRAS - SINDUSCON) - fonte : (LABOR) |  | 010146 | H | 7.65 | 157.27 | 19.68 | 0.195 |  | 3.83
(B) Total: | [8 empty] | 24.26
Itens de incidência |  | Código | Fator |  | MO | EQ | MA | Custo
(C) Total: | [8 empty] | 0
Custo Horário da Execução (A)+(B)+(C): | [8 empty] | 24.26
(D) Produção da Equipe: | [8 empty] | 1
(E) Custo Unitário da Execução [(A/D)+(B/D)+(C/D)]: | [8 empty] | 24.26
Material |  |  |  | Código | Unid | Custo | Consumo |  | Custo Unitário
(F) Total: | [8 empty] | 0
Serviços |  |  |  | Código | Unid | Custo | Consumo |  | Custo Unitário
Parede com sistema em chapas de gesso para drywall, uso interno, com duas faces simples e estrutura metálica com guias simples para paredes com área líquida maior ou igual a 6 m2, com vãos. af_07/2023_ps - fonte : (SINAPI - 2024) |  |  |  | '96359 | M2 | 1 | 104.82 |  | 104.82
(G) Total: | [8 empty] | 104.82
Itens de transporte |  | Código | Unid | Fórmula | X1 | X2 | X3 | Custo Unit. | Consumo | Custo Unitário
(H) Total: | [8 empty] | 0
Custo Direto Total (E)+(F)+(G)+(H): | [8 empty] | 129.08
BDI: | [8 empty] | 42.92
Preço Unitário Total: | [8 empty] | 172
Planilha: | 11 - SERVIÇOS INTERNOS
Serviço: | 010102 - Parede com placas de gesso acartonado (drywall) tipo RU (resistente à umidade), para uso interno, com duas faces simples e estrutura metálica com guias simples, com vãos. | [7 empty] | Unidade: | m2
Base: | BASE LOCAL | Código Base: |  | 3AA8.000035 |  | Fonte: | PRÓPRIA |  | Versão: | 1
Equipamento |  | Código | Unid | Quant. | Ut. Pr. | Ut. Impr. | Vl. Hr. Prod | Vl. Hr. Imp. | Custo Horário
(A) Total: | [8 empty] | 0
Mão-de-obra |  | Código | Unid | Sal/Hora | Encargos(%) | Sal/Hora c/ LS | Consumo |  | Custo Horário
SERVENTE (AUXILIAR DE OBRAS - SINDUSCON) - fonte : (LABOR) |  | 010146 | H | 7.65 | 157.27 | 19.68 | 0.195 |  | 3.83
MONTADOR DE ESTRUTURA - SINTRACONST - fonte : (LABOR) |  | 010278 | H | 15.13 | 157.27 | 38.92 | 0.595 |  | 23.15
(B) Total: | [8 empty] | 26.98
Itens de incidência |  | Código | Fator |  | MO | EQ | MA | Custo
(C) Total: | [8 empty] | 0
Custo Horário da Execução (A)+(B)+(C): | [8 empty] | 26.98
(D) Produção da Equipe: | [8 empty] | 1
(E) Custo Unitário da Execução [(A/D)+(B/D)+(C/D)]: | [8 empty] | 26.98
Material |  |  |  | Código | Unid | Custo | Consumo |  | Custo Unitário
PLACA / CHAPA DE GESSO ACARTONADO, RESISTENTE A UMIDADE (RU), COR VERDE, E = 12,5 MM, 1200 X 2400 MM (L X C) - fonte : (SINAPI) |  |  |  | 00039417 | M2 | 26.32 | 2.106 |  | 55.42
(F) Total: | [8 empty] | 55.42
Serviços |  |  |  | Código | Unid | Custo | Consumo |  | Custo Unitário
Parede com sistema em chapas de gesso para drywall, uso interno, com duas faces simples e estrutura metálica com guias simples para paredes com área líquida maior ou igual a 6 m2, com vãos. af_07/2023_ps - fonte : (SINAPI - 2024) |  |  |  | '96359 | M2 | 1 | 104.82 |  | 104.82
(G) Total: | [8 empty] | 104.82
Itens de transporte |  | Código | Unid | Fórmula | X1 | X2 | X3 | Custo Unit. | Consumo | Custo Unitário
(H) Total: | [8 empty] | 0
Custo Direto Total (E)+(F)+(G)+(H): | [8 empty] | 187.22
BDI: | [8 empty] | 62.25
Preço Unitário Total: | [8 empty] | 249.47
Planilha: | 11 - SERVIÇOS INTERNOS
Serviço: | 010201 - Marco de madeira de lei de 1ª (Peroba, Ipê, Angelim Pedra ou equivalente) com 15x3 cm de batente, nas dimensões de 0.80 x 2.10 m, fixação em parede tipo drywall com preenchimento parcial de espuma expansiva | [7 empty] | Unidade: | und
Base: | BASE LOCAL | Código Base: |  | 3428.000198 |  | Fonte: | PRÓPRIA |  | Versão: | 1
Equipamento |  | Código | Unid | Quant. | Ut. Pr. | Ut. Impr. | Vl. Hr. Prod | Vl. Hr. Imp. | Custo Horário
(A) Total: | [8 empty] | 0
Mão-de-obra |  | Código | Unid | Sal/Hora | Encargos(%) | Sal/Hora c/ LS | Consumo |  | Custo Horário
CARPINTEIRO (OFICIAL - SINDUSCON) - fonte : (LABOR) |  | 010111 | H | 10.12 | 157.27 | 26.03 | 0.555 |  | 14.44
SERVENTE (AUXILIAR DE OBRAS - SINDUSCON) - fonte : (LABOR) |  | 010146 | H | 7.65 | 157.27 | 19.68 | 0.278 |  | 5.47
(B) Total: | [8 empty] | 19.91
Itens de incidência |  | Código | Fator |  | MO | EQ | MA | Custo
(C) Total: | [8 empty] | 0
Custo Horário da Execução (A)+(B)+(C): | [8 empty] | 19.91
(D) Produção da Equipe: | [8 empty] | 1
(E) Custo Unitário da Execução [(A/D)+(B/D)+(C/D)]: | [8 empty] | 19.91
Material |  |  |  | Código | Unid | Custo | Consumo |  | Custo Unitário
ESPUMA EXPANSIVA DE POLIURETANO AEROSOL 500ML (LATA) - fonte : (LABOR) |  |  |  | 024516 | UN | 27.97 | 0.386 |  | 10.79
MARCO MAD LEI 15X3CM BAT 0.80X2.10M ANGELIM PEDRA - fonte : (LABOR) |  |  |  | 030175 | UN | 268.61 | 1 |  | 268.61
(F) Total: | [8 empty] | 279.4
Serviços |  |  |  | Código | Unid | Custo | Consumo |  | Custo Unitário
(G) Total: | [8 empty] | 0
Itens de transporte |  | Código | Unid | Fórmula | X1 | X2 | X3 | Custo Unit. | Consumo | Custo Unitário
(H) Total: | [8 empty] | 0
Custo Direto Total (E)+(F)+(G)+(H): | [8 empty] | 299.31
BDI: | [8 empty] | 99.52
Preço Unitário Total: | [8 empty] | 398.83
Planilha: | 11 - SERVIÇOS INTERNOS
Serviço: | 020101 - Parede sistema drywall estruturada com perfis de aço galvanizado, esp. 110 mm, revestida em apenas uma das faces, com placa cimentícia esp. 10mm, juntas fitadas e emassadas | [7 empty] | Unidade: | m2
Base: | BASE LOCAL | Código Base: |  | 3AA8.000172 |  | Fonte: | PRÓPRIA |  | Versão: | 1
Equipamento |  | Código | Unid | Quant. | Ut. Pr. | Ut. Impr. | Vl. Hr. Prod | Vl. Hr. Imp. | Custo Horário
(A) Total: | [8 empty] | 0
Mão-de-obra |  | Código | Unid | Sal/Hora | Encargos(%) | Sal/Hora c/ LS | Consumo |  | Custo Horário
MONTADOR (SINTRACONST) - fonte : (LABOR) |  | 010130 | H | 13.35 | 157.27 | 34.34 | 0.81164 |  | 27.87
SERVENTE (AUXILIAR DE OBRAS - SINDUSCON) - fonte : (LABOR) |  | 010146 | H | 7.65 | 157.27 | 19.68 | 0.2684 |  | 5.28
(B) Total: | [8 empty] | 33.15
Itens de incidência |  | Código | Fator |  | MO | EQ | MA | Custo
(C) Total: | [8 empty] | 0
Custo Horário da Execução (A)+(B)+(C): | [8 empty] | 33.15
(D) Produção da Equipe: | [8 empty] | 1
(E) Custo Unitário da Execução [(A/D)+(B/D)+(C/D)]: | [8 empty] | 33.15
Material |  |  |  | Código | Unid | Custo | Consumo |  | Custo Unitário
PLACA CIMENTICIA LISA E = 10 MM, DE 1,20 X *2,50* M (SEM AMIANTO) - fonte : (SINAPI) |  |  |  | 00011062 | M2 | 54.36 | 1.053 |  | 57.24
(F) Total: | [8 empty] | 57.24
Serviços |  |  |  | Código | Unid | Custo | Consumo |  | Custo Unitário
Parede com sistema em chapas de gesso para drywall, uso interno com duas faces duplas e estrutura metálica com guias duplas, sem vãos. af_07/2023_ps - fonte : (SINAPI - 2024) |  |  |  | '96368 | M2 | 1 | 174.93 |  | 174.93
(G) Total: | [8 empty] | 174.93
Itens de transporte |  | Código | Unid | Fórmula | X1 | X2 | X3 | Custo Unit. | Consumo | Custo Unitário
(H) Total: | [8 empty] | 0
Custo Direto Total (E)+(F)+(G)+(H): | [8 empty] | 265.32
BDI: | [8 empty] | 88.22
Preço Unitário Total: | [8 empty] | 353.54
Planilha: | 11 - SERVIÇOS INTERNOS
Serviço: | 020102 - Parede sistema LSF (light steel framing) estruturada com perfis de aço galvanizado 90x0.95mm, esp. 110 mm, revestimento em ambos os lados com placa cimentícia esp. 10 mm, juntas fitadas e emassadas, inclusive isolamento acústico | [7 empty] | Unidade: | m2
Base: | BASE LOCAL | Código Base: |  | 3AA8.000173 |  | Fonte: | PRÓPRIA |  | Versão: | 1
Equipamento |  | Código | Unid | Quant. | Ut. Pr. | Ut. Impr. | Vl. Hr. Prod | Vl. Hr. Imp. | Custo Horário
(A) Total: | [8 empty] | 0
Mão-de-obra |  | Código | Unid | Sal/Hora | Encargos(%) | Sal/Hora c/ LS | Consumo |  | Custo Horário
MONTADOR (SINTRACONST) - fonte : (LABOR) |  | 010130 | H | 13.35 | 157.27 | 34.34 | 0.615 |  | 21.11
SERVENTE (AUXILIAR DE OBRAS - SINDUSCON) - fonte : (LABOR) |  | 010146 | H | 7.65 | 157.27 | 19.68 | 0.201 |  | 3.95
(B) Total: | [8 empty] | 25.06
Itens de incidência |  | Código | Fator |  | MO | EQ | MA | Custo
(C) Total: | [8 empty] | 0
Custo Horário da Execução (A)+(B)+(C): | [8 empty] | 25.06
(D) Produção da Equipe: | [8 empty] | 1
(E) Custo Unitário da Execução [(A/D)+(B/D)+(C/D)]: | [8 empty] | 25.06
Material |  |  |  | Código | Unid | Custo | Consumo |  | Custo Unitário
PLACA CIMENTICIA LISA E = 10 MM, DE 1,20 X *2,50* M (SEM AMIANTO) - fonte : (SINAPI) |  |  |  | 00011062 | M2 | 54.36 | 2.106 |  | 114.48
LÃ DE ROCHA E=50MM - 150KG/M3 - fonte : (LABOR) |  |  |  | 072459 | M2 | 120.28 | 1.053 |  | 126.65
(F) Total: | [8 empty] | 241.13
Serviços |  |  |  | Código | Unid | Custo | Consumo |  | Custo Unitário
Parede com sistema em chapas de gesso para drywall, uso interno, com duas faces simples e estrutura metálica com guias duplas, sem vãos. af_07/2023_ps - fonte : (SINAPI - 2024) |  |  |  | '96360 | M2 | 1 | 118.7 |  | 118.7
(G) Total: | [8 empty] | 118.7
Itens de transporte |  | Código | Unid | Fórmula | X1 | X2 | X3 | Custo Unit. | Consumo | Custo Unitário
(H) Total: | [8 empty] | 0
Custo Direto Total (E)+(F)+(G)+(H): | [8 empty] | 384.89
BDI: | [8 empty] | 127.98
Preço Unitário Total: | [8 empty] | 512.87
Planilha: | 11 - SERVIÇOS INTERNOS
Serviço: | 030101 - Guichê p/ Secretaria tipo guilhotina para vidro, em alumínio anodizado fosco, linha 25, completo, com tranca, caixilho, alizar e contramarco, exclusive vidro, dimensões 2.10x1.27 m (G2) | [7 empty] | Unidade: | m2
Base: | BASE LOCAL | Código Base: |  | 3AA8.000036 |  | Fonte: | PRÓPRIA |  | Versão: | 1
Equipamento |  | Código | Unid | Quant. | Ut. Pr. | Ut. Impr. | Vl. Hr. Prod | Vl. Hr. Imp. | Custo Horário
(A) Total: | [8 empty] | 0
Mão-de-obra |  | Código | Unid | Sal/Hora | Encargos(%) | Sal/Hora c/ LS | Consumo |  | Custo Horário
(B) Total: | [8 empty] | 0
Itens de incidência |  | Código | Fator |  | MO | EQ | MA | Custo
(C) Total: | [8 empty] | 0
Custo Horário da Execução (A)+(B)+(C): | [8 empty] | 0
(D) Produção da Equipe: | [8 empty] | 1
(E) Custo Unitário da Execução [(A/D)+(B/D)+(C/D)]: | [8 empty] | 0
Material |  |  |  | Código | Unid | Custo | Consumo |  | Custo Unitário
GUICHE SECRETARIA PADRAO SEDU DET 18-R3 ALUMINIO FOSCO EXCLUSIVE VIDRO - fonte : (LABOR) |  |  |  | 079537 | M2 | 708.81 | 1 |  | 708.81
(F) Total: | [8 empty] | 708.81
Serviços |  |  |  | Código | Unid | Custo | Consumo |  | Custo Unitário
Janela tipo maxim-ar para vidro em alumínio anodizado natural, linha 25, completa, incl. puxador com tranca, caixilho, alizar e contramarco, exclusive vidro - fonte : (LABOR - 2024) |  |  |  | '071703 | m2 | 0.6318 | 60.57 |  | 38.26
(G) Total: | [8 empty] | 38.26
Itens de transporte |  | Código | Unid | Fórmula | X1 | X2 | X3 | Custo Unit. | Consumo | Custo Unitário
(H) Total: | [8 empty] | 0
Custo Direto Total (E)+(F)+(G)+(H): | [8 empty] | 747.07
BDI: | [8 empty] | 248.4
Preço Unitário Total: | [8 empty] | 995.47
Planilha: | 11 - SERVIÇOS INTERNOS
Serviço: | 030201 - Acabamento superior e das laterais do guichê da secretaria, em granito cinza andorinha polido, largura de 17 cm e espessura de 2 cm | [7 empty] | Unidade: | m
Base: | BASE LOCAL | Código Base: |  | 3AA8.000037 |  | Fonte: | PRÓPRIA |  | Versão: | 1
Equipamento |  | Código | Unid | Quant. | Ut. Pr. | Ut. Impr. | Vl. Hr. Prod | Vl. Hr. Imp. | Custo Horário
(A) Total: | [8 empty] | 0
Mão-de-obra |  | Código | Unid | Sal/Hora | Encargos(%) | Sal/Hora c/ LS | Consumo |  | Custo Horário
(B) Total: | [8 empty] | 0
Itens de incidência |  | Código | Fator |  | MO | EQ | MA | Custo
(C) Total: | [8 empty] | 0
Custo Horário da Execução (A)+(B)+(C): | [8 empty] | 0
(D) Produção da Equipe: | [8 empty] | 1
(E) Custo Unitário da Execução [(A/D)+(B/D)+(C/D)]: | [8 empty] | 0
Material |  |  |  | Código | Unid | Custo | Consumo |  | Custo Unitário
CIMENTO COLANTE INDUSTRIALIZADO AC I - fonte : (LABOR) |  |  |  | 020510 | KG | 0.84 | 0.765 |  | 0.64
REJUNTE PRE-FABRICADA - fonte : (LABOR) |  |  |  | 020588 | KG | 8 | 0.057 |  | 0.45
PECA DE GRANITO CINZA ANDORINHA POLIDO L=17CM, ESP=2CM COM ACABAMENTO ABAULADO 2 LADOS - fonte : (LABOR) |  |  |  | 035422 | M | 44.11 | 1 |  | 44.11
(F) Total: | [8 empty] | 45.2
Serviços |  |  |  | Código | Unid | Custo | Consumo |  | Custo Unitário
Peitoril de granito cinza polido, 15 cm, esp. 3cm - fonte : (LABOR - 2024) |  |  |  | '130317 | m | 1 | 38.39 |  | 38.39
(G) Total: | [8 empty] | 38.39
Itens de transporte |  | Código | Unid | Fórmula | X1 | X2 | X3 | Custo Unit. | Consumo | Custo Unitário
(H) Total: | [8 empty] | 0
Custo Direto Total (E)+(F)+(G)+(H): | [8 empty] | 83.59
BDI: | [8 empty] | 27.79
Preço Unitário Total: | [8 empty] | 111.38
Planilha: | 11 - SERVIÇOS INTERNOS
Serviço: | 040101 - Quadro de avisos em cerâmica 10x10 cm largura de 20 fiadas, moldura nas laterais e parte de cima de granito cinza andorinha polido, conforme det. 16 da SEDU, inclusive rejunte Junta Plus Fina da Eliane, 3mm de espessura. | [7 empty] | Unidade: | und
Base: | BASE LOCAL | Código Base: |  | 3428.000195 |  | Fonte: | PRÓPRIA |  | Versão: | 1
Equipamento |  | Código | Unid | Quant. | Ut. Pr. | Ut. Impr. | Vl. Hr. Prod | Vl. Hr. Imp. | Custo Horário
(A) Total: | [8 empty] | 0
Mão-de-obra |  | Código | Unid | Sal/Hora | Encargos(%) | Sal/Hora c/ LS | Consumo |  | Custo Horário
GRANITEIRO/MARMORISTA (OFICIAL - SINDUSCON) - fonte : (LABOR) |  | 010124 | H | 10.12 | 157.27 | 26.03 | 2.0094 |  | 52.3
LADRILHISTA (OFICIAL - SINDUSCON) - fonte : (LABOR) |  | 010128 | H | 10.12 | 157.27 | 26.03 | 0.72756 |  | 18.93
SERVENTE (AUXILIAR DE OBRAS - SINDUSCON) - fonte : (LABOR) |  | 010146 | H | 7.65 | 157.27 | 19.68 | 3.3575 |  | 66.07
(B) Total: | [8 empty] | 137.3
Itens de incidência |  | Código | Fator |  | MO | EQ | MA | Custo
(C) Total: | [8 empty] | 0
Custo Horário da Execução (A)+(B)+(C): | [8 empty] | 137.3
(D) Produção da Equipe: | [8 empty] | 1
(E) Custo Unitário da Execução [(A/D)+(B/D)+(C/D)]: | [8 empty] | 137.3
Material |  |  |  | Código | Unid | Custo | Consumo |  | Custo Unitário
REJUNTE JUNTAPLUS FINA COR CINZA - fonte : (LABOR) |  |  |  | 020463 | KG | 8 | 1.368 |  | 10.94
AREIA LAVADA MEDIA - fonte : (LABOR) |  |  |  | 020503 | M3 | 142.78 | 0.032544 |  | 4.64
CAL HIDRATADO P/ ARGAMASSA CH III - fonte : (LABOR) |  |  |  | 020505 | KG | 1.07 | 1.2135 |  | 1.29
CIMENTO PORTLAND CP III - 40 - fonte : (LABOR) |  |  |  | 020508 | KG | 0.59 | 4.6886 |  | 2.76
CIMENTO BRANCO NAO ESTRUTURAL - fonte : (LABOR) |  |  |  | 020509 | KG | 4.22 | 1.97 |  | 8.31
CIMENTO COLANTE INDUSTRIALIZADO AC I - fonte : (LABOR) |  |  |  | 020510 | KG | 0.84 | 8.1 |  | 6.8
RODA PAREDE GRAN CINZA AND 7X2CM ACAB 2 LADOS - fonte : (LABOR) |  |  |  | 033599 | M | 18.73 | 4.137 |  | 77.48
REVESTIMENTO CERAMICO 10X10CM REF. COR BRANCA BRILHANTE STRUFALDI, ELIZABETH, CERAL, EQUIV - fonte : (LABOR) |  |  |  | 155001 | M2 | 85 | 1.89 |  | 160.65
(F) Total: | [8 empty] | 272.87
Serviços |  |  |  | Código | Unid | Custo | Consumo |  | Custo Unitário
(G) Total: | [8 empty] | 0
Itens de transporte |  | Código | Unid | Fórmula | X1 | X2 | X3 | Custo Unit. | Consumo | Custo Unitário
(H) Total: | [8 empty] | 0
Custo Direto Total (E)+(F)+(G)+(H): | [8 empty] | 410.17
BDI: | [8 empty] | 136.38
Preço Unitário Total: | [8 empty] | 546.55
Planilha: | 12 - GUARDA-CORPO E CORRIMÃO
Serviço: | 010101 - Guarda corpo de tubo de aço inox AISI 304, Ø1.1/2" (montantes, travamento horizontal superior e inferior e corrimão duplo) e Ø3/4" (tubos fixados na vertical e suportes do corrimão) esp. 1.5 mm, H=1.10 m, canoplas de acabamento | [7 empty] | Unidade: | m
Base: | BASE LOCAL | Código Base: |  | 2F9A.000180 |  | Fonte: | PRÓPRIA |  | Versão: | 1
Equipamento |  | Código | Unid | Quant. | Ut. Pr. | Ut. Impr. | Vl. Hr. Prod | Vl. Hr. Imp. | Custo Horário
(A) Total: | [8 empty] | 0
Mão-de-obra |  | Código | Unid | Sal/Hora | Encargos(%) | Sal/Hora c/ LS | Consumo |  | Custo Horário
PEDREIRO (OFICIAL - SINDUSCON) - fonte : (LABOR) |  | 010139 | H | 10.12 | 157.27 | 26.03 | 1 |  | 26.03
SERVENTE (AUXILIAR DE OBRAS - SINDUSCON) - fonte : (LABOR) |  | 010146 | H | 7.65 | 157.27 | 19.68 | 1 |  | 19.68
(B) Total: | [8 empty] | 45.71
Itens de incidência |  | Código | Fator |  | MO | EQ | MA | Custo
INDICE DE FABRICAÇÃO |  | "IF" | 0.512 |  |  |  | X | 264.43
(C) Total: | [8 empty] | 264.43
Custo Horário da Execução (A)+(B)+(C): | [8 empty] | 310.14
(D) Produção da Equipe: | [8 empty] | 1
(E) Custo Unitário da Execução [(A/D)+(B/D)+(C/D)]: | [8 empty] | 310.14
Material |  |  |  | Código | Unid | Custo | Consumo |  | Custo Unitário
CHUMBADOR TIPO CBA C/ PRISIONEIRO 3/8" X 80MM - fonte : (LABOR) |  |  |  | 026639 | UN | 4.06 | 5.3333 |  | 21.65
TUBO EM ACO INOX 1.1/2" (38,10MM) ESP: 1,5MM - POLIDO - fonte : (LABOR) (Incidências: IF) |  |  |  | 028195 | M | 50.08 | 5.4133 |  | 271.09
TUBO EM ACO INOX 3/4" ESP: 1,5MM - POLIDO - fonte : (LABOR) (Incidências: IF) |  |  |  | 078191 | M | 24.31 | 9.5 |  | 230.94
CANOPLA EM ACO INOX 1.1/2" ESP. 0,50MM - fonte : (LABOR) (Incidências: IF) |  |  |  | 078995 | UND | 10.84 | 1.3333 |  | 14.45
(F) Total: | [8 empty] | 538.13
Serviços |  |  |  | Código | Unid | Custo | Consumo |  | Custo Unitário
(G) Total: | [8 empty] | 0
Itens de transporte |  | Código | Unid | Fórmula | X1 | X2 | X3 | Custo Unit. | Consumo | Custo Unitário
(H) Total: | [8 empty] | 0
Custo Direto Total (E)+(F)+(G)+(H): | [8 empty] | 848.27
BDI: | [8 empty] | 282.05
Preço Unitário Total: | [8 empty] | 1130.32
Planilha: | 12 - GUARDA-CORPO E CORRIMÃO
Serviço: | 010102 - Guarda corpo de tubo de aço inox AISI 304, c/ corrimão, Ø2" (montantes, travamento horizontal superior e corrimão), Ø1.1/2" (longarinas) e Ø3/4" (suportes do corrimão), esp. 1.5 mm, H=1.10 m, inclusive canoplas de acabamento | [7 empty] | Unidade: | m
Base: | BASE LOCAL | Código Base: |  | 3428.000170 |  | Fonte: | PRÓPRIA |  | Versão: | 1
Equipamento |  | Código | Unid | Quant. | Ut. Pr. | Ut. Impr. | Vl. Hr. Prod | Vl. Hr. Imp. | Custo Horário
(A) Total: | [8 empty] | 0
Mão-de-obra |  | Código | Unid | Sal/Hora | Encargos(%) | Sal/Hora c/ LS | Consumo |  | Custo Horário
AJUDANTE (AJUDANTE PRATICO - SINDUSCON) - fonte : (LABOR) |  | 010101 | H | 8.53 | 157.27 | 21.94 | 0.565 |  | 12.39
SERRALHEIRO (OFICIAL - SINDUSCON) - fonte : (LABOR) |  | 010144 | H | 10.12 | 157.27 | 26.03 | 0.565 |  | 14.7
(B) Total: | [8 empty] | 27.09
Itens de incidência |  | Código | Fator |  | MO | EQ | MA | Custo
INDICE DE FABRICAÇÃO |  | "IF" | 0.512 |  |  |  | X | 301.5
(C) Total: | [8 empty] | 301.5
Custo Horário da Execução (A)+(B)+(C): | [8 empty] | 328.59
(D) Produção da Equipe: | [8 empty] | 1
(E) Custo Unitário da Execução [(A/D)+(B/D)+(C/D)]: | [8 empty] | 328.59
Material |  |  |  | Código | Unid | Custo | Consumo |  | Custo Unitário
TUBO EM ACO INOX 1.1/2" (38,10MM) ESP: 1,5MM - POLIDO - fonte : (LABOR) (Incidências: IF) |  |  |  | 028195 | M | 50.08 | 5 |  | 250.4
PARAFUSO ALLEN CABEÇA ABAULADA M16 X 45MM - fonte : (LABOR) (Incidências: IF) |  |  |  | 049492 | UN | 16.08 | 5.65 |  | 90.85
TUBO EM ACO INOX 3/4" ESP: 1,5MM - POLIDO - fonte : (LABOR) (Incidências: IF) |  |  |  | 078191 | M | 24.31 | 0.21 |  | 5.1
CHAPA ACO INOX 304 Nº 16 (1/16" - 1,59MM) ACABAMENTO NATURAL - fonte : (LABOR) (Incidências: IF) |  |  |  | 078954 | M2 | 444.34 | 0.032 |  | 14.21
TUBO EM ACO INOX 2" ESP: 1,5MM - POLIDO - fonte : (LABOR) (Incidências: IF) |  |  |  | 078985 | M | 65.61 | 3.48 |  | 228.32
(F) Total: | [8 empty] | 588.88
Serviços |  |  |  | Código | Unid | Custo | Consumo |  | Custo Unitário
(G) Total: | [8 empty] | 0
Itens de transporte |  | Código | Unid | Fórmula | X1 | X2 | X3 | Custo Unit. | Consumo | Custo Unitário
(H) Total: | [8 empty] | 0
Custo Direto Total (E)+(F)+(G)+(H): | [8 empty] | 917.47
BDI: | [8 empty] | 305.06
Preço Unitário Total: | [8 empty] | 1222.53
Planilha: | 12 - GUARDA-CORPO E CORRIMÃO
Serviço: | 010103 - Guarda corpo de tubo de aço inox AISI 304, Ø2" (montantes), Ø1.1/2? (travamento horizontal superior e inferior) e Ø3/4" (longarinas), esp. 1.5 mm, H=1.10 m, canoplas de acabamento em chapa inox AISI 304 N.16, inclusive fixação com | [7 empty] | Unidade: | m
Base: | BASE LOCAL | Código Base: |  | 3428.000227 |  | Fonte: | PRÓPRIA |  | Versão: | 1
Equipamento |  | Código | Unid | Quant. | Ut. Pr. | Ut. Impr. | Vl. Hr. Prod | Vl. Hr. Imp. | Custo Horário
FURADEIRA DE IMPACTO DE 12,5MM - 0,8KW (E9568 - SICRO) - fonte : (LABOR) |  | 080717 | H | 0.4 | 1 | 0 | 0.22 | 0.14 | 0.22
(A) Total: | [8 empty] | 0.08
Mão-de-obra |  | Código | Unid | Sal/Hora | Encargos(%) | Sal/Hora c/ LS | Consumo |  | Custo Horário
PEDREIRO (OFICIAL - SINDUSCON) - fonte : (LABOR) |  | 010139 | H | 10.12 | 157.27 | 26.03 | 0.4 |  | 10.41
SERVENTE (AUXILIAR DE OBRAS - SINDUSCON) - fonte : (LABOR) |  | 010146 | H | 7.65 | 157.27 | 19.68 | 0.4 |  | 7.87
(B) Total: | [8 empty] | 18.28
Itens de incidência |  | Código | Fator |  | MO | EQ | MA | Custo
INDICE DE FABRICAÇÃO |  | "IF" | 0.512 |  |  |  | X | 189.68
(C) Total: | [8 empty] | 189.68
Custo Horário da Execução (A)+(B)+(C): | [8 empty] | 208.04
(D) Produção da Equipe: | [8 empty] | 1
(E) Custo Unitário da Execução [(A/D)+(B/D)+(C/D)]: | [8 empty] | 208.04
Material |  |  |  | Código | Unid | Custo | Consumo |  | Custo Unitário
CHUMBADOR TIPO PBA COM PARAFUSO Ø 3/8" X 3.3/4" - fonte : (LABOR) |  |  |  | 026631 | UN | 1.87 | 4 |  | 7.48
TUBO EM ACO INOX 1.1/2" (38,10MM) ESP: 1,5MM - POLIDO - fonte : (LABOR) (Incidências: IF) |  |  |  | 028195 | M | 50.08 | 2 |  | 100.16
TUBO EM ACO INOX 3/4" ESP: 1,5MM - POLIDO - fonte : (LABOR) (Incidências: IF) |  |  |  | 078191 | M | 24.31 | 6.97 |  | 169.44
CHAPA ACO INOX 304 Nº 16 (1/16" - 1,59MM) ACABAMENTO NATURAL - fonte : (LABOR) (Incidências: IF) |  |  |  | 078954 | M2 | 444.34 | 0.01 |  | 4.44
TUBO EM ACO INOX 2" ESP: 1,5MM - POLIDO - fonte : (LABOR) (Incidências: IF) |  |  |  | 078985 | M | 65.61 | 1.47 |  | 96.44
BROCA DE VIDEA 1/2" - fonte : (LABOR) |  |  |  | 079146 | UN | 23.89 | 0.064 |  | 1.52
(F) Total: | [8 empty] | 379.48
Serviços |  |  |  | Código | Unid | Custo | Consumo |  | Custo Unitário
(G) Total: | [8 empty] | 0
Itens de transporte |  | Código | Unid | Fórmula | X1 | X2 | X3 | Custo Unit. | Consumo | Custo Unitário
(H) Total: | [8 empty] | 0
Custo Direto Total (E)+(F)+(G)+(H): | [8 empty] | 587.52
BDI: | [8 empty] | 195.35
Preço Unitário Total: | [8 empty] | 782.87
Planilha: | 12 - GUARDA-CORPO E CORRIMÃO
Serviço: | 010201 - Guarda corpo de tubo de ferro galvanizado, diâm. 2" e 1" (h=1,10m), inclusive pintura a óleo ou esmalte e chumbamento em alvenaria (L=1,20m) | [7 empty] | Unidade: | und
Base: | BASE LOCAL | Código Base: |  | 3428.000172 |  | Fonte: | PRÓPRIA |  | Versão: | 1
Equipamento |  | Código | Unid | Quant. | Ut. Pr. | Ut. Impr. | Vl. Hr. Prod | Vl. Hr. Imp. | Custo Horário
(A) Total: | [8 empty] | 0
Mão-de-obra |  | Código | Unid | Sal/Hora | Encargos(%) | Sal/Hora c/ LS | Consumo |  | Custo Horário
(B) Total: | [8 empty] | 0
Itens de incidência |  | Código | Fator |  | MO | EQ | MA | Custo
INDICE DE FABRICAÇÃO |  | "IF" | 0.512 |  |  |  | X | 365.52
(C) Total: | [8 empty] | 365.52
Custo Horário da Execução (A)+(B)+(C): | [8 empty] | 365.52
(D) Produção da Equipe: | [8 empty] | 1
(E) Custo Unitário da Execução [(A/D)+(B/D)+(C/D)]: | [8 empty] | 365.52
Material |  |  |  | Código | Unid | Custo | Consumo |  | Custo Unitário
TUBO ACO GALV 60,30 X 3,75MM (2") DIN 2440 - MEDIO - fonte : (LABOR) (Incidências: IF) |  |  |  | 070328 | M | 76.56 | 6.8 |  | 520.6
TUBO ACO GALV. 33,70 X 3,35MM (1") DIN 2440 - MEDIO - fonte : (LABOR) (Incidências: IF) |  |  |  | 070350 | M | 36.87 | 4.8 |  | 176.97
TUBO ACO GALV 26,90 X 2,65MM (3/4") DIN 2440 - MEDIO - fonte : (LABOR) (Incidências: IF) |  |  |  | 071268 | M | 27.25 | 0.6 |  | 16.35
(F) Total: | [8 empty] | 713.92
Serviços |  |  |  | Código | Unid | Custo | Consumo |  | Custo Unitário
Pintura sobre metal, aplicação manual, com duas demãos de tinta esmalte sintético, referência Suvinil, Coral ou Metalatex, inclusive uma demão de fundo anticorrosivo - fonte : (LABOR - 2024) |  |  |  | '190417 | m2 | 1.51 | 50.58 |  | 76.37
Chumbamento de grades, portões, telas ou outras estruturas metálicas em alvenaria - fonte : (LABOR - 2024) |  |  |  | '210320 | und | 2 | 8.94 |  | 17.88
(G) Total: | [8 empty] | 94.25
Itens de transporte |  | Código | Unid | Fórmula | X1 | X2 | X3 | Custo Unit. | Consumo | Custo Unitário
(H) Total: | [8 empty] | 0
Custo Direto Total (E)+(F)+(G)+(H): | [8 empty] | 1173.69
BDI: | [8 empty] | 390.25
Preço Unitário Total: | [8 empty] | 1563.94
Planilha: | 12 - GUARDA-CORPO E CORRIMÃO
Serviço: | 020101 - Corrimão duplo em tubo de aço inox diâmetro 1.1/2" esp. 1.5 mm, fixado em alvenaria c/ chumbador mecânico diâm. mínimo de 3/8", comp. mínimo de 63.5 mm, incl. suporte em tubo de aço inox Ø3/4" esp. 1.5 mm e canoplas de acabamento | [7 empty] | Unidade: | m
Base: | BASE LOCAL | Código Base: |  | 2F9A.000181 |  | Fonte: | PRÓPRIA |  | Versão: | 1
Equipamento |  | Código | Unid | Quant. | Ut. Pr. | Ut. Impr. | Vl. Hr. Prod | Vl. Hr. Imp. | Custo Horário
(A) Total: | [8 empty] | 0
Mão-de-obra |  | Código | Unid | Sal/Hora | Encargos(%) | Sal/Hora c/ LS | Consumo |  | Custo Horário
PEDREIRO (OFICIAL - SINDUSCON) - fonte : (LABOR) |  | 010139 | H | 10.12 | 157.27 | 26.03 | 1 |  | 26.03
SERVENTE (AUXILIAR DE OBRAS - SINDUSCON) - fonte : (LABOR) |  | 010146 | H | 7.65 | 157.27 | 19.68 | 1 |  | 19.68
(B) Total: | [8 empty] | 45.71
Itens de incidência |  | Código | Fator |  | MO | EQ | MA | Custo
INDICE DE FABRICAÇÃO |  | "IF" | 0.512 |  |  |  | X | 71.05
(C) Total: | [8 empty] | 71.05
Custo Horário da Execução (A)+(B)+(C): | [8 empty] | 116.76
(D) Produção da Equipe: | [8 empty] | 1
(E) Custo Unitário da Execução [(A/D)+(B/D)+(C/D)]: | [8 empty] | 116.76
Material |  |  |  | Código | Unid | Custo | Consumo |  | Custo Unitário
TUBO EM ACO INOX 1.1/2" (38,10MM) ESP: 1,5MM - POLIDO - fonte : (LABOR) (Incidências: IF) |  |  |  | 028195 | M | 50.08 | 2 |  | 100.16
CHUMBADOR TIPO CBA C/ PARAFUSO 3/8" X 2 1/2" - fonte : (LABOR) |  |  |  | 048423 | UN | 2.68 | 8 |  | 21.44
TUBO EM ACO INOX 3/4" ESP: 1,5MM - POLIDO - fonte : (LABOR) (Incidências: IF) |  |  |  | 078191 | M | 24.31 | 0.4 |  | 9.72
CANOPLA EM ACO INOX 1.1/2" ESP. 0,50MM - fonte : (LABOR) (Incidências: IF) |  |  |  | 078995 | UND | 10.84 | 2.6667 |  | 28.9
(F) Total: | [8 empty] | 160.22
Serviços |  |  |  | Código | Unid | Custo | Consumo |  | Custo Unitário
(G) Total: | [8 empty] | 0
Itens de transporte |  | Código | Unid | Fórmula | X1 | X2 | X3 | Custo Unit. | Consumo | Custo Unitário
(H) Total: | [8 empty] | 0
Custo Direto Total (E)+(F)+(G)+(H): | [8 empty] | 276.98
BDI: | [8 empty] | 92.1
Preço Unitário Total: | [8 empty] | 369.08
Planilha: | 12 - GUARDA-CORPO E CORRIMÃO
Serviço: | 020102 - Corrimão central de tubo de aço inox AISI 304, Ø2" (corrimão duplo) esp1.5mm, Ø1.1/2" (longarinas) e Ø3/4" (suportes do corrimão) esp. 1.5 mm, canoplas em chapa inox AISI 304 N.16, fixação c/ chumbadores parabolt, conf. det. | [7 empty] | Unidade: | m
Base: | BASE LOCAL | Código Base: |  | 3428.000169 |  | Fonte: | PRÓPRIA |  | Versão: | 1
Equipamento |  | Código | Unid | Quant. | Ut. Pr. | Ut. Impr. | Vl. Hr. Prod | Vl. Hr. Imp. | Custo Horário
FURADEIRA DE IMPACTO DE 12,5MM - 0,8KW (E9568 - SICRO) - fonte : (LABOR) |  | 080717 | H | 0.0659 | 1 | 0 | 0.22 | 0.14 | 0.22
(A) Total: | [8 empty] | 0.01
Mão-de-obra |  | Código | Unid | Sal/Hora | Encargos(%) | Sal/Hora c/ LS | Consumo |  | Custo Horário
PEDREIRO (OFICIAL - SINDUSCON) - fonte : (LABOR) |  | 010139 | H | 10.12 | 157.27 | 26.03 | 0.0659 |  | 1.71
SERVENTE (AUXILIAR DE OBRAS - SINDUSCON) - fonte : (LABOR) |  | 010146 | H | 7.65 | 157.27 | 19.68 | 0.0659 |  | 1.29
(B) Total: | [8 empty] | 3
Itens de incidência |  | Código | Fator |  | MO | EQ | MA | Custo
INDICE DE FABRICAÇÃO |  | "IF" | 0.512 |  |  |  | X | 252.77
(C) Total: | [8 empty] | 252.77
Custo Horário da Execução (A)+(B)+(C): | [8 empty] | 255.78
(D) Produção da Equipe: | [8 empty] | 1
(E) Custo Unitário da Execução [(A/D)+(B/D)+(C/D)]: | [8 empty] | 255.78
Material |  |  |  | Código | Unid | Custo | Consumo |  | Custo Unitário
CHUMBADOR TIPO PBA COM PARAFUSO Ø 3/8" X 3.3/4" - fonte : (LABOR) |  |  |  | 026631 | UN | 1.87 | 0.659 |  | 1.23
TUBO EM ACO INOX 1.1/2" (38,10MM) ESP: 1,5MM - POLIDO - fonte : (LABOR) (Incidências: IF) |  |  |  | 028195 | M | 50.08 | 2 |  | 100.16
TUBO EM ACO INOX 3/4" ESP: 1,5MM - POLIDO - fonte : (LABOR) (Incidências: IF) |  |  |  | 078191 | M | 24.31 | 0.1977 |  | 4.8
CHAPA ACO INOX 304 Nº 16 (1/16" - 1,59MM) ACABAMENTO NATURAL - fonte : (LABOR) (Incidências: IF) |  |  |  | 078954 | M2 | 444.34 | 0.0033 |  | 1.46
TUBO EM ACO INOX 2" ESP: 1,5MM - POLIDO - fonte : (LABOR) (Incidências: IF) |  |  |  | 078985 | M | 65.61 | 5.9028 |  | 387.28
BROCA DE VIDEA 1/2" - fonte : (LABOR) |  |  |  | 079146 | UN | 23.89 | 0.0105 |  | 0.25
(F) Total: | [8 empty] | 495.18
Serviços |  |  |  | Código | Unid | Custo | Consumo |  | Custo Unitário
(G) Total: | [8 empty] | 0
Itens de transporte |  | Código | Unid | Fórmula | X1 | X2 | X3 | Custo Unit. | Consumo | Custo Unitário
(H) Total: | [8 empty] | 0
Custo Direto Total (E)+(F)+(G)+(H): | [8 empty] | 750.96
BDI: | [8 empty] | 249.69
Preço Unitário Total: | [8 empty] | 1000.65
Planilha: | 12 - GUARDA-CORPO E CORRIMÃO
Serviço: | 020201 - Corrimão de tubo de ferro galvanizado diâmetro 2" Din 2440, inclusive pintura esmalte sintético sobre fundo anticorrosivo à duas demãos inclusive chumbadores a cada 1,5m | [7 empty] | Unidade: | m
Base: | BASE LOCAL | Código Base: |  | 3428.000173 |  | Fonte: | PRÓPRIA |  | Versão: | 1
Equipamento |  | Código | Unid | Quant. | Ut. Pr. | Ut. Impr. | Vl. Hr. Prod | Vl. Hr. Imp. | Custo Horário
(A) Total: | [8 empty] | 0
Mão-de-obra |  | Código | Unid | Sal/Hora | Encargos(%) | Sal/Hora c/ LS | Consumo |  | Custo Horário
AJUDANTE (AJUDANTE PRATICO - SINDUSCON) - fonte : (LABOR) |  | 010101 | H | 8.53 | 157.27 | 21.94 | 0.144 |  | 3.15
PEDREIRO (OFICIAL - SINDUSCON) - fonte : (LABOR) |  | 010139 | H | 10.12 | 157.27 | 26.03 | 0.16 |  | 4.16
PINTOR (OFICIAL - SINDUSCON) - fonte : (LABOR) |  | 010140 | H | 10.12 | 157.27 | 26.03 | 0.144 |  | 3.74
SERVENTE (AUXILIAR DE OBRAS - SINDUSCON) - fonte : (LABOR) |  | 010146 | H | 7.65 | 157.27 | 19.68 | 0.1326 |  | 2.6
(B) Total: | [8 empty] | 13.65
Itens de incidência |  | Código | Fator |  | MO | EQ | MA | Custo
(C) Total: | [8 empty] | 0
Custo Horário da Execução (A)+(B)+(C): | [8 empty] | 13.65
(D) Produção da Equipe: | [8 empty] | 1
(E) Custo Unitário da Execução [(A/D)+(B/D)+(C/D)]: | [8 empty] | 13.65
Material |  |  |  | Código | Unid | Custo | Consumo |  | Custo Unitário
FLANGE SEXTAVADO DE FERRO GALVANIZADO, COM ROSCA BSP, DE 2" - fonte : (SINAPI) |  |  |  | 00003266 | UN | 65.43 | 1 |  | 65.43
AREIA LAVADA MEDIA - fonte : (LABOR) |  |  |  | 020503 | M3 | 142.78 | 0.0002 |  | 0.02
CIMENTO PORTLAND CP III - 40 - fonte : (LABOR) |  |  |  | 020508 | KG | 0.59 | 0.1456 |  | 0.08
CHUMBADOR TIPO PBA COM PARAFUSO Ø 3/8" X 3.3/4" - fonte : (LABOR) |  |  |  | 026631 | UN | 1.87 | 0.67 |  | 1.25
ESMALTE SINTETICO BRANCO FOSCO - LINHA PREMIUM - fonte : (LABOR) |  |  |  | 037502 | L | 39.24 | 0.0288 |  | 1.13
AGUARRAS MINERAL - SUVINIL, CORAL OU EQUIVALENTE - fonte : (LABOR) |  |  |  | 038001 | L | 17.19 | 0.0054 |  | 0.09
LIXA P/ FERRO Nº 100 K-246 225X275MM - NORTON OU EQUIVALENTE - fonte : (LABOR) |  |  |  | 038012 | UN | 3.18 | 0.054 |  | 0.17
ZARCAO - SUVINIL, CORAL OU EQUIVALENTE - fonte : (LABOR) |  |  |  | 038028 | L | 32.97 | 0.0216 |  | 0.71
TUBO ACO GALV 60,30 X 3,75MM (2") DIN 2440 - MEDIO - fonte : (LABOR) |  |  |  | 070328 | M | 76.56 | 1.52 |  | 116.37
(F) Total: | [8 empty] | 185.25
Serviços |  |  |  | Código | Unid | Custo | Consumo |  | Custo Unitário
(G) Total: | [8 empty] | 0
Itens de transporte |  | Código | Unid | Fórmula | X1 | X2 | X3 | Custo Unit. | Consumo | Custo Unitário
(H) Total: | [8 empty] | 0
Custo Direto Total (E)+(F)+(G)+(H): | [8 empty] | 198.9
BDI: | [8 empty] | 66.13
Preço Unitário Total: | [8 empty] | 265.03
Planilha: | 13 - INSTALAÇÕES DE GÁS E INCÊNDIO
Serviço: | 010101 - Conjunto completo para abrigo de gás, com 2 cilindros de 45Kg cada, inclusive rede interna do abrigo compreendendo tubos e válvulas de esfera que interligam os cilindros | [7 empty] | Unidade: | und
Base: | BASE LOCAL | Código Base: |  | 3428.000141 |  | Fonte: | PRÓPRIA |  | Versão: | 1
Equipamento |  | Código | Unid | Quant. | Ut. Pr. | Ut. Impr. | Vl. Hr. Prod | Vl. Hr. Imp. | Custo Horário
(A) Total: | [8 empty] | 0
Mão-de-obra |  | Código | Unid | Sal/Hora | Encargos(%) | Sal/Hora c/ LS | Consumo |  | Custo Horário
AJUDANTE (AJUDANTE PRATICO - SINDUSCON) - fonte : (LABOR) |  | 010101 | H | 8.53 | 157.27 | 21.94 | 2.64 |  | 57.92
ENCANADOR (OFICIAL - SINDUSCON) - fonte : (LABOR) |  | 010118 | H | 10.12 | 157.27 | 26.03 | 2.64 |  | 68.71
(B) Total: | [8 empty] | 126.63
Itens de incidência |  | Código | Fator |  | MO | EQ | MA | Custo
(C) Total: | [8 empty] | 0
Custo Horário da Execução (A)+(B)+(C): | [8 empty] | 126.63
(D) Produção da Equipe: | [8 empty] | 1
(E) Custo Unitário da Execução [(A/D)+(B/D)+(C/D)]: | [8 empty] | 126.63
Material |  |  |  | Código | Unid | Custo | Consumo |  | Custo Unitário
UNIAO DE FERRO GALVANIZADO, COM ROSCA BSP, COM ASSENTO PLANO, DE 3/4" - fonte : (SINAPI) |  |  |  | 00009885 | UN | 33.52 | 1 |  | 33.52
JOELHO DE TRANSICAO, CPVC, SOLDAVEL, 90 GRAUS, 22 MM X 3/4", PARA AGUA QUENTE - fonte : (SINAPI) |  |  |  | 00038430 | UN | 28.72 | 1 |  | 28.72
CONECTOR BRONZE/LATAO SEM ANEL DE SOLDA, BOLSA X ROSCA F, 22 MM X 3/4" - fonte : (SINAPI) |  |  |  | 00039864 | UN | 18.55 | 2 |  | 37.1
CILINDRO DE GAS DE COZINHA 45 KG (VAZIO) - fonte : (LABOR) |  |  |  | 029028 | UN | 735.26 | 2 |  | 1470.52
VÁLVULA ESFERA NPT CLASSE 300 Ø 3/4" - fonte : (LABOR) |  |  |  | 064149 | UN | 98.04 | 3 |  | 294.12
TUBO ACO GALV NBR5590 CL PESADA 20 MM (3/4) - GAS - fonte : (LABOR) |  |  |  | 064701 | M | 32.33 | 3.2 |  | 103.45
CAP 3/4 NPT - GALVANIZADO 300 LBS - fonte : (LABOR) |  |  |  | 064702 | UN | 26.21 | 2 |  | 52.42
VALVULA DE RETENCAO MEIA LUVA 7/16" NS X 1/2" NPT - fonte : (LABOR) |  |  |  | 064703 | UN | 17.15 | 2 |  | 34.3
PIGTAIL POL MX7/16 NS(24) - P45 - 0,50M - fonte : (LABOR) |  |  |  | 064704 | UN | 28.81 | 2 |  | 57.62
TE NPT 3/4"- GALVANIZADO 300 LBS - fonte : (LABOR) |  |  |  | 064706 | UN | 51.86 | 1 |  | 51.86
REGULADOR PRESSAO PRIM EST SAIDA 150KPA INC VALVULA P/ 02 CILIDROS - fonte : (LABOR) |  |  |  | 064707 | UN | 740.37 | 1 |  | 740.37
MANOMETRO 100MM ESCALA DUPLA 0 A 10 KGF/CM2 - 0 A 150 PSI - SAIDA TRASEIRA DE 1/2" NPT - fonte : (LABOR) |  |  |  | 069213 | UN | 343.54 | 1 |  | 343.54
(F) Total: | [8 empty] | 3247.54
Serviços |  |  |  | Código | Unid | Custo | Consumo |  | Custo Unitário
(G) Total: | [8 empty] | 0
Itens de transporte |  | Código | Unid | Fórmula | X1 | X2 | X3 | Custo Unit. | Consumo | Custo Unitário
(H) Total: | [8 empty] | 0
Custo Direto Total (E)+(F)+(G)+(H): | [8 empty] | 3374.17
BDI: | [8 empty] | 1121.91
Preço Unitário Total: | [8 empty] | 4496.08
Planilha: | 13 - INSTALAÇÕES DE GÁS E INCÊNDIO
Serviço: | 010102 - Abrigo de gás para 2 cilindros 45 Kg, exec. em alv. bloco conc cheio,dim 1.50x1.15x2.10m, incl cilindros e rede interna do abrigo compreendendo tubos e válvulas de esfera que interligam os cilindros | [7 empty] | Unidade: | und
Base: | BASE LOCAL | Código Base: |  | 3AA8.000038 |  | Fonte: | PRÓPRIA |  | Versão: | 1
Equipamento |  | Código | Unid | Quant. | Ut. Pr. | Ut. Impr. | Vl. Hr. Prod | Vl. Hr. Imp. | Custo Horário
(A) Total: | [8 empty] | 0
Mão-de-obra |  | Código | Unid | Sal/Hora | Encargos(%) | Sal/Hora c/ LS | Consumo |  | Custo Horário
(B) Total: | [8 empty] | 0
Itens de incidência |  | Código | Fator |  | MO | EQ | MA | Custo
INDICE DE FABRICAÇÃO |  | "IF" | 0.512 |  |  |  | X | 157.33
(C) Total: | [8 empty] | 157.33
Custo Horário da Execução (A)+(B)+(C): | [8 empty] | 157.33
(D) Produção da Equipe: | [8 empty] | 1
(E) Custo Unitário da Execução [(A/D)+(B/D)+(C/D)]: | [8 empty] | 157.33
Material |  |  |  | Código | Unid | Custo | Consumo |  | Custo Unitário
BLOCO DE CONCRETO 9 X 19 X 39 CM - ESTRUTURAL - fonte : (LABOR) |  |  |  | 022548 | UN | 3.43 | 18 |  | 61.74
BLOCO CANALETA CONCRETO 14X19X39 CM - ESTRUTURAL - fonte : (LABOR) |  |  |  | 022582 | UN | 4.17 | 9.25 |  | 38.57
CANTONEIRA ABAS IGUAIS DE FERRO ASTM A-36 - 1/8" X 1.1/4" X 1.1/4" - fonte : (LABOR) (Incidências: IF) |  |  |  | 028240 | M | 13.66 | 3.4 |  | 46.44
BARRA CHATA DE FERRO ASTM A-36 1/8" X 1" - fonte : (LABOR) (Incidências: IF) |  |  |  | 029018 | M | 6.02 | 29.5 |  | 177.59
CILINDRO DE GAS DE COZINHA 45 KG (VAZIO) - fonte : (LABOR) |  |  |  | 029028 | UN | 735.26 | 2 |  | 1470.52
GALVANIZAÇÃO ELETROLITICA - fonte : (LABOR) (Incidências: IF) |  |  |  | 079375 | KG | 3.5 | 23.79 |  | 83.26
(F) Total: | [8 empty] | 1878.12
Serviços |  |  |  | Código | Unid | Custo | Consumo |  | Custo Unitário
Escavação manual em material de 1a. categoria, até 1.50 m de profundidade - fonte : (LABOR - 2024) |  |  |  | '030101 | m3 | 1.473 | 63.96 |  | 94.21
Aterro manual para regularização do terreno em argila, inclusive adensamento manual e fornecimento do material (máximo de 100m3) - fonte : (LABOR - 2024) |  |  |  | '030208 | m3 | 0.918 | 181.18 |  | 166.32
Índice de preço para remoção de entulho decorrente da execução de obras (Classe A CONAMA - NBR 10.004 - Classe II-B), incluindo aluguel da caçamba, carga, transporte e descarga em área licenciada - fonte : (LABOR - 2024) |  |  |  | '030304 | m3 | 1.914 | 84.39 |  | 161.52
Fôrma de tábua de madeira de 2.5 x 30.0 cm para fundações, levando-se em conta a utilização 5 vezes (incluido o material, corte, montagem, escoramento e desforma) - fonte : (LABOR - 2024) |  |  |  | '040206 | m2 | 0.915 | 86.7 |  | 79.33
Fornecimento, preparo e aplicação de concreto magro com consumo mínimo de cimento de 250 kg/m3 (brita 1 e 2) - (5% de perdas já incluído no custo) - fonte : (LABOR - 2024) |  |  |  | '040231 | m3 | 0.115 | 705.2 |  | 81.09
Fornecimento, preparo e aplicação de concreto Fck=20 MPa (brita 1 e 2) - (5% de perdas já incluído no custo) - fonte : (LABOR - 2024) |  |  |  | '040235 | m3 | 0.344 | 750.04 |  | 258.01
Fornecimento, dobragem e colocação em fôrma, de armadura CA-50 A média, diâmetro de 6.3 a 10.0 mm - fonte : (LABOR - 2024) |  |  |  | '040243 | kg | 7.57 | 11.11 |  | 84.1
Tela soldada em aço CA-60 B, diâmetro 4.2mm, com malha de 10 x 10 cm, para armação - fonte : (LABOR - 2024) |  |  |  | '040244 | m2 | 4.67 | 25.77 |  | 120.34
Fornecimento, preparo e aplicação de concreto Fck=20 MPa (brita 1 e 2) - (5% de perdas já incluído no custo) - fonte : (LABOR - 2024) |  |  |  | '040322 | m3 | 0.442 | 873.36 |  | 386.02
Fornecimento, dobragem e colocação em fôrma, de armadura CA-60 B fina, diâmetro de 4.0 a 7.0mm - fonte : (LABOR - 2024) |  |  |  | '040333 | kg | 32.92 | 11.8 |  | 388.45
Forma de chapas madeira compensada resinada, esp. 12mm, levando-se em conta a utilização 3 vezes, reforçadas com sarrafos de madeira de 2.5 x 10.0cm (incl material, corte, montagem, escoras em eucalipto e desforma) - fonte : (LABOR - 2024) |  |  |  | '040339 | m2 | 3.98 | 126.48 |  | 503.39
Elemento vazado de concreto (Cobogó) 40 x 40 x 10 cm, tipo reto, assentados com argamassa de cimento e areia peneirada no traço 1:3, espessura das juntas 15 mm, preparo manual - fonte : (LABOR - 2024) |  |  |  | '050112 | m2 | 0.64 | 183 |  | 117.12
Alvenaria de blocos de concreto estrutural 9x19x39cm cheios "Classe B", com resistência mínima à compressão 15MPa, assentados c/ argamassa de cimento e areia média no traço 1:4, preparo com betoneira, esp. juntas 10mm e esp. da parede s/ revestimento 9cm - fonte : (LABOR - 2024) |  |  |  | '050503 | m2 | 2.5 | 53.12 |  | 132.8
Alvenaria de vedação com blocos de concreto 9x19x39cm, c/ resistência mínimo a compressão de 3 MPa, assentados c/ argamassa de cimento, cal hidratada CH1 e areia no traço 1:0,5:8, preparo com betoneira, esp. juntas 10mm e esp. da parede s/ revestimento 9cm - fonte : (LABOR - 2024) |  |  |  | '050601 | m2 | 8.1 | 76.29 |  | 617.94
Chumbamento de portão de ferro, exclusive portão e fechadura (por m2) - fonte : (LABOR - 2024) |  |  |  | '070802 | m2 | 1.62 | 44.71 |  | 72.43
Índice de imperm.c/ manta asfáltica atendendo NBR 9952, asfalto polimerizado esp.3mm, reforç.c/ filme int. polietileno, regul. base c/ arg.1:4 esp.mín.15mm, proteção mec. arg.1:4 esp.20mm, imprimação e juntas dilat. - fonte : (LABOR - 2024) |  |  |  | '100208 | m2 | 3.98 | 329.77 |  | 1312.48
Chapisco de argamassa de cimento e areia média ou grossa lavada, no traço 1:3, espessura 5 mm - fonte : (LABOR - 2024) |  |  |  | '120101 | m2 | 13.62 | 7.85 |  | 106.91
Reboco tipo paulista de argamassa de cimento, cal hidratada CH1 e areia média ou grossa lavada no traço 1:0.5:6, espessura 25 mm - fonte : (LABOR - 2024) |  |  |  | '120303 | m2 | 13.62 | 65.8 |  | 896.19
Lastro de concreto não estrutural, espessura de 6 cm - fonte : (LABOR - 2024) |  |  |  | '130112 | m2 | 2.295 | 56.31 |  | 129.23
Piso cimentado liso com 1.5 cm de espessura, de argamassa de cimento e areia no traço 1:3 e juntas plásticas em quadros de 1 m - fonte : (LABOR - 2024) |  |  |  | '130202 | m2 | 2.295 | 63.01 |  | 144.6
Peitoril de granito cinza polido, 15 cm, esp. 3cm - fonte : (LABOR - 2024) |  |  |  | '130317 | m | 1.9 | 102.55 |  | 194.84
Abrigo de gás para 2 cilindros 45 Kg, exec. em alv. bloco conc cheio, dim: 2.10x1.00x1.80m, inclusive cilindros e rede interna do abrigo compreendendo tubos e válvulas de esfera que interligam os cilindros, conforme Norma Técnica 18/2015 do CBMES, exclusive extintor de incêndio - fonte : (LABOR - 2024) |  |  |  | '160207 | und | 1 | 10517.69 |  | 10517.69
Pintura com tinta esmalte sintético Suvinil, Coral ou Metalatex a duas demãos, inclusive fundo anti corrosivo a uma demão, em metal - fonte : (LABOR - 2024) |  |  |  | '160718 | m2 | 1.2 | 26.6 |  | 31.92
Pintura em paredes e forros, aplicação manual, com três demão de tinta látex acrílico premium, referência Coral e Metalatex, inclusive uma demão de liquido selador acrílico, referência Suvinil, Coral ou Metalatex ou equivalente - fonte : (LABOR - 2024) |  |  |  | '190106 | m2 | 13.62 | 29.44 |  | 400.97
Pintura sobre cobogós de concreto, aplicação manual, com duas demãos de tinta látex acrílico premium, referência Suvinil, Coral e Metalatex, inclusive uma demão de liquido selador acrílico, referência Suvinil, Coral ou Metalatex ou equivalente - fonte : (LABOR - 2024) |  |  |  | '190204 | m2 | 1.92 | 35.92 |  | 68.96
(G) Total: | [8 empty] | 17066.86
Itens de transporte |  | Código | Unid | Fórmula | X1 | X2 | X3 | Custo Unit. | Consumo | Custo Unitário
(H) Total: | [8 empty] | 0
Custo Direto Total (E)+(F)+(G)+(H): | [8 empty] | 19102.31
BDI: | [8 empty] | 6351.52
Preço Unitário Total: | [8 empty] | 25453.83
Planilha: | 13 - INSTALAÇÕES DE GÁS E INCÊNDIO
Serviço: | 010103 - Abrigo de gás para 4 cilindros 45 Kg, exec. em alv. bloco conc cheio,dim 2.70x1.15x2.10m, incl cilindros e rede interna do abrigo compreendendo tubos e válvulas de esfera que interligam os cilindros | [7 empty] | Unidade: | und
Base: | BASE LOCAL | Código Base: |  | 3AA8.000039 |  | Fonte: | PRÓPRIA |  | Versão: | 1
Equipamento |  | Código | Unid | Quant. | Ut. Pr. | Ut. Impr. | Vl. Hr. Prod | Vl. Hr. Imp. | Custo Horário
(A) Total: | [8 empty] | 0
Mão-de-obra |  | Código | Unid | Sal/Hora | Encargos(%) | Sal/Hora c/ LS | Consumo |  | Custo Horário
(B) Total: | [8 empty] | 0
Itens de incidência |  | Código | Fator |  | MO | EQ | MA | Custo
INDICE DE FABRICAÇÃO |  | "IF" | 0.512 |  |  |  | X | 132.5
(C) Total: | [8 empty] | 132.5
Custo Horário da Execução (A)+(B)+(C): | [8 empty] | 132.5
(D) Produção da Equipe: | [8 empty] | 1
(E) Custo Unitário da Execução [(A/D)+(B/D)+(C/D)]: | [8 empty] | 132.5
Material |  |  |  | Código | Unid | Custo | Consumo |  | Custo Unitário
BLOCO DE CONCRETO 9 X 19 X 39 CM - ESTRUTURAL - fonte : (LABOR) |  |  |  | 022548 | UN | 3.43 | 18 |  | 61.74
BLOCO CANALETA CONCRETO 14X19X39 CM - ESTRUTURAL - fonte : (LABOR) |  |  |  | 022582 | UN | 4.17 | 21 |  | 87.57
CANTONEIRA ABAS IGUAIS DE FERRO ASTM A-36 - 1/8" X 1.1/4" X 1.1/4" - fonte : (LABOR) (Incidências: IF) |  |  |  | 028240 | M | 13.66 | 6.3 |  | 86.05
BARRA CHATA DE FERRO ASTM A-36 1/8" X 1" - fonte : (LABOR) (Incidências: IF) |  |  |  | 029018 | M | 6.02 | 16.9 |  | 101.73
CILINDRO DE GAS DE COZINHA 45 KG (VAZIO) - fonte : (LABOR) |  |  |  | 029028 | UN | 735.26 | 4 |  | 2941.04
GALVANIZAÇÃO ELETROLITICA - fonte : (LABOR) (Incidências: IF) |  |  |  | 079375 | KG | 3.5 | 20.29 |  | 71.01
(F) Total: | [8 empty] | 3349.14
Serviços |  |  |  | Código | Unid | Custo | Consumo |  | Custo Unitário
Escavação manual em material de 1a. categoria, até 1.50 m de profundidade - fonte : (LABOR - 2024) |  |  |  | '030101 | m3 | 2.17 | 63.96 |  | 138.79
Aterro manual para regularização do terreno em argila, inclusive adensamento manual e fornecimento do material (máximo de 100m3) - fonte : (LABOR - 2024) |  |  |  | '030208 | m3 | 1.736 | 181.18 |  | 314.52
Índice de preço para remoção de entulho decorrente da execução de obras (Classe A CONAMA - NBR 10.004 - Classe II-B), incluindo aluguel da caçamba, carga, transporte e descarga em área licenciada - fonte : (LABOR - 2024) |  |  |  | '030304 | m3 | 2.821 | 84.39 |  | 238.06
Fôrma de tábua de madeira de 2.5 x 30.0 cm para fundações, levando-se em conta a utilização 5 vezes (incluido o material, corte, montagem, escoramento e desforma) - fonte : (LABOR - 2024) |  |  |  | '040206 | m2 | 1.11 | 86.7 |  | 96.23
Fornecimento, preparo e aplicação de concreto Fck=20 MPa (brita 1 e 2) - (5% de perdas já incluído no custo) - fonte : (LABOR - 2024) |  |  |  | '040235 | m3 | 0.405 | 750.04 |  | 303.76
Fornecimento, dobragem e colocação em fôrma, de armadura CA-50 A média, diâmetro de 6.3 a 10.0 mm - fonte : (LABOR - 2024) |  |  |  | '040243 | kg | 9.04 | 11.11 |  | 100.43
Tela soldada em aço CA-60 B, diâmetro 4.2mm, com malha de 10 x 10 cm, para armação - fonte : (LABOR - 2024) |  |  |  | '040244 | m2 | 7.04 | 25.77 |  | 181.42
Fornecimento, preparo e aplicação de concreto Fck=20 MPa (brita 1) - (5% de perdas já incluído no custo) - fonte : (LABOR - 2024) |  |  |  | '040321 | m3 | 0.154 | 877.57 |  | 135.14
Fornecimento, preparo e aplicação de concreto Fck=20 MPa (brita 1 e 2) - (5% de perdas já incluído no custo) - fonte : (LABOR - 2024) |  |  |  | '040322 | m3 | 0.651 | 873.36 |  | 568.55
Fornecimento, dobragem e colocação em fôrma, de armadura CA-60 B fina, diâmetro de 4.0 a 7.0mm - fonte : (LABOR - 2024) |  |  |  | '040333 | kg | 39.848 | 11.8 |  | 470.2
Forma de chapas madeira compensada resinada, esp. 12mm, levando-se em conta a utilização 3 vezes, reforçadas com sarrafos de madeira de 2.5 x 10.0cm (incl material, corte, montagem, escoras em eucalipto e desforma) - fonte : (LABOR - 2024) |  |  |  | '040339 | m2 | 5.69 | 126.48 |  | 719.67
Elemento vazado de concreto (Cobogó) 40 x 40 x 10 cm, tipo reto, assentados com argamassa de cimento e areia peneirada no traço 1:3, espessura das juntas 15 mm, preparo manual - fonte : (LABOR - 2024) |  |  |  | '050112 | m2 | 0.64 | 183 |  | 117.12
Alvenaria de blocos de concreto estrutural 9x19x39cm cheios "Classe B", com resistência mínima à compressão 15MPa, assentados c/ argamassa de cimento e areia média no traço 1:4, preparo com betoneira, esp. juntas 10mm e esp. da parede s/ revestimento 9cm - fonte : (LABOR - 2024) |  |  |  | '050503 | m2 | 2.44 | 53.12 |  | 129.61
Alvenaria de vedação com blocos de concreto 9x19x39cm, c/ resistência mínimo a compressão de 3 MPa, assentados c/ argamassa de cimento, cal hidratada CH1 e areia no traço 1:0,5:8, preparo com betoneira, esp. juntas 10mm e esp. da parede s/ revestimento 9cm - fonte : (LABOR - 2024) |  |  |  | '050601 | m2 | 7.02 | 76.29 |  | 535.55
Chumbamento de portão de ferro, exclusive portão e fechadura (por m2) - fonte : (LABOR - 2024) |  |  |  | '070802 | m2 | 4.32 | 44.71 |  | 193.14
Índice de imperm.c/ manta asfáltica atendendo NBR 9952, asfalto polimerizado esp.3mm, reforç.c/ filme int. polietileno, regul. base c/ arg.1:4 esp.mín.15mm, proteção mec. arg.1:4 esp.20mm, imprimação e juntas dilat. - fonte : (LABOR - 2024) |  |  |  | '100208 | m2 | 5.69 | 329.77 |  | 1876.39
Chapisco com argamassa de cimento e areia média ou grossa lavada no traço 1:3, espessura 5 mm - fonte : (LABOR - 2024) |  |  |  | '110101 | m2 | 4.34 | 15.34 |  | 66.57
Reboco tipo paulista de argamassa de cimento, cal hidratada CH1 e areia lavada traço 1:0.5:6, espessura 25 mm - fonte : (LABOR - 2024) |  |  |  | '110302 | m2 | 4.34 | 74.21 |  | 322.07
Chapisco de argamassa de cimento e areia média ou grossa lavada, no traço 1:3, espessura 5 mm - fonte : (LABOR - 2024) |  |  |  | '120101 | m2 | 11.52 | 7.85 |  | 90.43
Reboco tipo paulista de argamassa de cimento, cal hidratada CH1 e areia média ou grossa lavada no traço 1:0.5:6, espessura 25 mm - fonte : (LABOR - 2024) |  |  |  | '120303 | m2 | 11.52 | 65.8 |  | 758.01
Piso cimentado liso com 1.5 cm de espessura, de argamassa de cimento e areia no traço 1:3 e juntas plásticas em quadros de 1 m - fonte : (LABOR - 2024) |  |  |  | '130202 | m2 | 2.7 | 63.01 |  | 170.12
Peitoril de granito cinza polido, 15 cm, esp. 3cm - fonte : (LABOR - 2024) |  |  |  | '130317 | m | 2.7 | 59.7 |  | 161.19
Abrigo de gás para 4 cilindros 45 Kg, exec. em alv. bloco conc cheio, dim: 4.05x1.00x1.80m, inclusive cilindros e rede interna do abrigo compreendendo tubos e válvulas de esfera que interligam os cilindros, conforme Norma Técnica 18/2015 do CBMES, exclusive extintor de incêndio - fonte : (LABOR - 2024) |  |  |  | '160208 | und | 1 | 20954.68 |  | 20954.68
Pintura com tinta esmalte sintético Suvinil, Coral ou Metalatex a duas demãos, inclusive fundo anti corrosivo a uma demão, em metal - fonte : (LABOR - 2024) |  |  |  | '160718 | m2 | 2.64 | 26.6 |  | 70.22
Pintura em paredes e forros, aplicação manual, com três demão de tinta látex acrílico premium, referência Coral e Metalatex, inclusive uma demão de liquido selador acrílico, referência Suvinil, Coral ou Metalatex ou equivalente - fonte : (LABOR - 2024) |  |  |  | '190106 | m2 | 15.86 | 29.44 |  | 466.91
Pintura sobre cobogós de concreto, aplicação manual, com duas demãos de tinta látex acrílico premium, referência Suvinil, Coral e Metalatex, inclusive uma demão de liquido selador acrílico, referência Suvinil, Coral ou Metalatex ou equivalente - fonte : (LABOR - 2024) |  |  |  | '190204 | m2 | 1.92 | 35.92 |  | 68.96
(G) Total: | [8 empty] | 29247.74
Itens de transporte |  | Código | Unid | Fórmula | X1 | X2 | X3 | Custo Unit. | Consumo | Custo Unitário
(H) Total: | [8 empty] | 0
Custo Direto Total (E)+(F)+(G)+(H): | [8 empty] | 32729.38
BDI: | [8 empty] | 10882.52
Preço Unitário Total: | [8 empty] | 43611.9
Planilha: | 13 - INSTALAÇÕES DE GÁS E INCÊNDIO
Serviço: | 010201 - Instalação de gás em tubo galv. NBR 5590-classe pesada 20mm (3/4"), inclusive conexões | [7 empty] | Unidade: | m
Base: | LABOR - 2024 | Código Base: |  | 160209 |  | Fonte: | LABOR |  | Versão: | 2
Equipamento |  | Código | Unid | Quant. | Ut. Pr. | Ut. Impr. | Vl. Hr. Prod | Vl. Hr. Imp. | Custo Horário
(A) Total: | [8 empty] | 0
Mão-de-obra |  | Código | Unid | Sal/Hora | Encargos(%) | Sal/Hora c/ LS | Consumo |  | Custo Horário
AJUDANTE (AJUDANTE PRATICO - SINDUSCON) |  | 010101 | H | 8.53 | 157.27 | 21.94 | 1.1 |  | 24.13
ENCANADOR (OFICIAL - SINDUSCON) |  | 010118 | H | 10.12 | 157.27 | 26.03 | 1.1 |  | 28.63
(B) Total: | [8 empty] | 52.76
Itens de incidência |  | Código | Fator |  | MO | EQ | MA | Custo
(C) Total: | [8 empty] | 0
Custo Horário da Execução (A)+(B)+(C): | [8 empty] | 52.76
(D) Produção da Equipe: | [8 empty] | 1
(E) Custo Unitário da Execução [(A/D)+(B/D)+(C/D)]: | [8 empty] | 52.76
Material |  |  |  | Código | Unid | Custo | Consumo |  | Custo Unitário
TUBO DE ACO CARBONO SCHEDULE 40 Ø 3/4" - PRETO SEM COSTURA |  |  |  | 029112 | M | 40.01 | 1.6 |  | 64.01
FITA DE VEDACAO 18MM X 50M |  |  |  | 069512 | M | 0.24 | 1.12 |  | 0.26
(F) Total: | [8 empty] | 64.27
Serviços |  |  |  | Código | Unid | Custo | Consumo |  | Custo Unitário
(G) Total: | [8 empty] | 0
Itens de transporte |  | Código | Unid | Fórmula | X1 | X2 | X3 | Custo Unit. | Consumo | Custo Unitário
(H) Total: | [8 empty] | 0
Custo Direto Total (E)+(F)+(G)+(H): | [8 empty] | 117.03
BDI: | [8 empty] | 38.91
Preço Unitário Total: | [8 empty] | 155.94
Planilha: | 13 - INSTALAÇÕES DE GÁS E INCÊNDIO
Serviço: | 010202 - Escavação manual de vala dimensões 60x30 cm, para assentamento de tubo de aço galvanizado, inclusive berço em concreto magro altura de 8 cm, reaterro com areia e bota-fora de material escavado, exclusive tubo | [7 empty] | Unidade: | m
Base: | BASE LOCAL | Código Base: |  | 3428.000142 |  | Fonte: | PRÓPRIA |  | Versão: | 1
Equipamento |  | Código | Unid | Quant. | Ut. Pr. | Ut. Impr. | Vl. Hr. Prod | Vl. Hr. Imp. | Custo Horário
(A) Total: | [8 empty] | 0
Mão-de-obra |  | Código | Unid | Sal/Hora | Encargos(%) | Sal/Hora c/ LS | Consumo |  | Custo Horário
(B) Total: | [8 empty] | 0
Itens de incidência |  | Código | Fator |  | MO | EQ | MA | Custo
(C) Total: | [8 empty] | 0
Custo Horário da Execução (A)+(B)+(C): | [8 empty] | 0
(D) Produção da Equipe: | [8 empty] | 1
(E) Custo Unitário da Execução [(A/D)+(B/D)+(C/D)]: | [8 empty] | 0
Material |  |  |  | Código | Unid | Custo | Consumo |  | Custo Unitário
(F) Total: | [8 empty] | 0
Serviços |  |  |  | Código | Unid | Custo | Consumo |  | Custo Unitário
Escavação manual em material de 1a. categoria, até 1.50 m de profundidade - fonte : (LABOR - 2024) |  |  |  | '030101 | m3 | 0.18 | 63.96 |  | 11.51
Aterro manual para regularização do terreno em areia, inclusive adensamento hidráulico e fornecimento do material (máximo de 100m3) - fonte : (LABOR - 2024) |  |  |  | '030206 | m3 | 0.156 | 208.4 |  | 32.51
Índice de preço para remoção de entulho decorrente da execução de obras (Classe A CONAMA - NBR 10.004 - Classe II-B), incluindo aluguel da caçamba, carga, transporte e descarga em área licenciada - fonte : (LABOR - 2024) |  |  |  | '030304 | m3 | 0.234 | 84.39 |  | 19.74
Fornecimento, preparo e aplicação de concreto magro com consumo mínimo de cimento de 250 kg/m3 (brita 1 e 2) - (5% de perdas já incluído no custo) - fonte : (LABOR - 2024) |  |  |  | '040231 | m3 | 0.024 | 705.2 |  | 16.92
(G) Total: | [8 empty] | 80.68
Itens de transporte |  | Código | Unid | Fórmula | X1 | X2 | X3 | Custo Unit. | Consumo | Custo Unitário
(H) Total: | [8 empty] | 0
Custo Direto Total (E)+(F)+(G)+(H): | [8 empty] | 80.68
BDI: | [8 empty] | 26.83
Preço Unitário Total: | [8 empty] | 107.51
Planilha: | 13 - INSTALAÇÕES DE GÁS E INCÊNDIO
Serviço: | 010203 - Pintura com tinta epoxi a duas demãos, marcas de referência Suvinil, Coral ou Metalatex, sobre tubo de aço galvanizado, diâmetro 20 mm, inclusive uma demão de primer epoxi | [7 empty] | Unidade: | m
Base: | BASE LOCAL | Código Base: |  | 3428.000143 |  | Fonte: | PRÓPRIA |  | Versão: | 1
Equipamento |  | Código | Unid | Quant. | Ut. Pr. | Ut. Impr. | Vl. Hr. Prod | Vl. Hr. Imp. | Custo Horário
(A) Total: | [8 empty] | 0
Mão-de-obra |  | Código | Unid | Sal/Hora | Encargos(%) | Sal/Hora c/ LS | Consumo |  | Custo Horário
(B) Total: | [8 empty] | 0
Itens de incidência |  | Código | Fator |  | MO | EQ | MA | Custo
(C) Total: | [8 empty] | 0
Custo Horário da Execução (A)+(B)+(C): | [8 empty] | 0
(D) Produção da Equipe: | [8 empty] | 1
(E) Custo Unitário da Execução [(A/D)+(B/D)+(C/D)]: | [8 empty] | 0
Material |  |  |  | Código | Unid | Custo | Consumo |  | Custo Unitário
(F) Total: | [8 empty] | 0
Serviços |  |  |  | Código | Unid | Custo | Consumo |  | Custo Unitário
Pintura de superfície metálica com uma demão de primer Epoxi e duas demãos de tinta à base de Epoxi - fonte : (LABOR - 2024) |  |  |  | '190418 | m2 | 0.05969 | 43.82 |  | 2.61
(G) Total: | [8 empty] | 2.61
Itens de transporte |  | Código | Unid | Fórmula | X1 | X2 | X3 | Custo Unit. | Consumo | Custo Unitário
(H) Total: | [8 empty] | 0
Custo Direto Total (E)+(F)+(G)+(H): | [8 empty] | 2.61
BDI: | [8 empty] | 0.87
Preço Unitário Total: | [8 empty] | 3.48
Planilha: | 13 - INSTALAÇÕES DE GÁS E INCÊNDIO
Serviço: | 010301 - Placa de sinalização de segurança CODIGO 01 (NBR 13.434); CÓDIGO P1 (NT 14/2010-ES) ("PROIBIDO FUMAR") | [7 empty] | Unidade: | und
Base: | BASE LOCAL | Código Base: |  | 3AA8.000040 |  | Fonte: | PRÓPRIA |  | Versão: | 1
Equipamento |  | Código | Unid | Quant. | Ut. Pr. | Ut. Impr. | Vl. Hr. Prod | Vl. Hr. Imp. | Custo Horário
(A) Total: | [8 empty] | 0
Mão-de-obra |  | Código | Unid | Sal/Hora | Encargos(%) | Sal/Hora c/ LS | Consumo |  | Custo Horário
(B) Total: | [8 empty] | 0
Itens de incidência |  | Código | Fator |  | MO | EQ | MA | Custo
(C) Total: | [8 empty] | 0
Custo Horário da Execução (A)+(B)+(C): | [8 empty] | 0
(D) Produção da Equipe: | [8 empty] | 1
(E) Custo Unitário da Execução [(A/D)+(B/D)+(C/D)]: | [8 empty] | 0
Material |  |  |  | Código | Unid | Custo | Consumo |  | Custo Unitário
PLACA DE SINALIZAÇÃO DE EMERGÊNCIA DE PROIBIÇÃO, CONFORME ABNT NBR 13434/2004 E NT14/2010-ES. - fonte : (LABOR) |  |  |  | 067145 | UN | 20.35 | 1 |  | 20.35
(F) Total: | [8 empty] | 20.35
Serviços |  |  |  | Código | Unid | Custo | Consumo |  | Custo Unitário
Placa de sinalização de segurança do tipo ?SAÍDA DE EMERGÊNCIA? com seta vertical, conforme Código 14 - 315/158 da ABNT NBR 13434 e Código S3 da NT 14/2010 do Corpo de Bombeiros do Espírito Santo (CBMES) - fonte : (LABOR - 2024) |  |  |  | '160612 | und | 1 | 29.12 |  | 29.12
(G) Total: | [8 empty] | 29.12
Itens de transporte |  | Código | Unid | Fórmula | X1 | X2 | X3 | Custo Unit. | Consumo | Custo Unitário
(H) Total: | [8 empty] | 0
Custo Direto Total (E)+(F)+(G)+(H): | [8 empty] | 49.47
BDI: | [8 empty] | 16.45
Preço Unitário Total: | [8 empty] | 65.92
Planilha: | 13 - INSTALAÇÕES DE GÁS E INCÊNDIO
Serviço: | 010302 - Placa de sinalização "CUIDADO CENTRAL DE GÁS" letras com pintura esmalte sintético cor vermelhor e fundo em pintura esmalte sintético cor branco, conf. Detalhe | [7 empty] | Unidade: | und
Base: | BASE LOCAL | Código Base: |  | 3428.000138 |  | Fonte: | PRÓPRIA |  | Versão: | 1
Equipamento |  | Código | Unid | Quant. | Ut. Pr. | Ut. Impr. | Vl. Hr. Prod | Vl. Hr. Imp. | Custo Horário
(A) Total: | [8 empty] | 0
Mão-de-obra |  | Código | Unid | Sal/Hora | Encargos(%) | Sal/Hora c/ LS | Consumo |  | Custo Horário
(B) Total: | [8 empty] | 0
Itens de incidência |  | Código | Fator |  | MO | EQ | MA | Custo
(C) Total: | [8 empty] | 0
Custo Horário da Execução (A)+(B)+(C): | [8 empty] | 0
(D) Produção da Equipe: | [8 empty] | 1
(E) Custo Unitário da Execução [(A/D)+(B/D)+(C/D)]: | [8 empty] | 0
Material |  |  |  | Código | Unid | Custo | Consumo |  | Custo Unitário
PLACA DE SINALIZACAO EM CHAPA DE ACO NUM 16 COM PINTURA REFLETIVA - fonte : (SINAPI) |  |  |  | 00034723 | M2 | 924 | 0.24 |  | 221.76
(F) Total: | [8 empty] | 221.76
Serviços |  |  |  | Código | Unid | Custo | Consumo |  | Custo Unitário
Pintura sobre metal, aplicação manual, com duas demãos de tinta esmalte sintético, referência Suvinil, Coral ou Metalatex, inclusive uma demão de fundo anticorrosivo - fonte : (LABOR - 2024) |  |  |  | '190417 | m2 | 0.24 | 50.58 |  | 12.13
(G) Total: | [8 empty] | 12.13
Itens de transporte |  | Código | Unid | Fórmula | X1 | X2 | X3 | Custo Unit. | Consumo | Custo Unitário
(H) Total: | [8 empty] | 0
Custo Direto Total (E)+(F)+(G)+(H): | [8 empty] | 233.89
BDI: | [8 empty] | 77.77
Preço Unitário Total: | [8 empty] | 311.66
Planilha: | 13 - INSTALAÇÕES DE GÁS E INCÊNDIO
Serviço: | 010401 - Caixa de distribuição em alvenaria de bloco de concreto 14x19x39cm, dim. 115x90x50cm, com 2 regulador de pressão RF (2º estágio) para baixa pressão (2,8 Kpa), inclusive regulador de pressão, válvula de esfera que interligam a rede | [7 empty] | Unidade: | und
Base: | BASE LOCAL | Código Base: |  | 3AA8.000041 |  | Fonte: | PRÓPRIA |  | Versão: | 1
Equipamento |  | Código | Unid | Quant. | Ut. Pr. | Ut. Impr. | Vl. Hr. Prod | Vl. Hr. Imp. | Custo Horário
(A) Total: | [8 empty] | 0
Mão-de-obra |  | Código | Unid | Sal/Hora | Encargos(%) | Sal/Hora c/ LS | Consumo |  | Custo Horário
(B) Total: | [8 empty] | 0
Itens de incidência |  | Código | Fator |  | MO | EQ | MA | Custo
(C) Total: | [8 empty] | 0
Custo Horário da Execução (A)+(B)+(C): | [8 empty] | 0
(D) Produção da Equipe: | [8 empty] | 1
(E) Custo Unitário da Execução [(A/D)+(B/D)+(C/D)]: | [8 empty] | 0
Material |  |  |  | Código | Unid | Custo | Consumo |  | Custo Unitário
PORCA ZINCADA, SEXTAVADA, DIAMETRO 3/8" - fonte : (SINAPI) |  |  |  | 00004342 | UN | 0.25 | 4 |  | 1
TE DE COBRE SEM ANEL DE SOLDA, BOLSA X BOLSA X BOLSA, 22 MM - fonte : (SINAPI) |  |  |  | 00012734 | UN | 15.89 | 1 |  | 15.89
PLACA DE SINALIZACAO EM CHAPA DE ACO NUM 16 COM PINTURA REFLETIVA - fonte : (SINAPI) |  |  |  | 00034723 | M2 | 924 | 0.07 |  | 64.68
CONECTOR BRONZE/LATAO SEM ANEL DE SOLDA, BOLSA X ROSCA F, 22 MM X 3/4" - fonte : (SINAPI) |  |  |  | 00039864 | UN | 18.55 | 2 |  | 37.1
JOELHO 90 ACO GALVANIZADO DE 3/4" (20MM) - fonte : (LABOR) |  |  |  | 060550 | UN | 12.3 | 2 |  | 24.6
TUBO DE COBRE CLASSE A - 22MM (3/4") - fonte : (LABOR) |  |  |  | 063101 | M | 85.6 | 1.5 |  | 128.4
TUBO DE COBRE FLEXIVEL CLASSE 1 10MM (3/8") - fonte : (LABOR) |  |  |  | 063140 | M | 22.62 | 0.5 |  | 11.31
NIPLE LATAO 1/2" NPT (E) X 3/8" SAE (PARA GÁS) - SICAP OU EQUIVALENTE - fonte : (LABOR) |  |  |  | 071563 | UN | 9.46 | 2 |  | 18.92
REGULADOR PARA GÁS 2º ESTÁGIO BAIXA PRESSÃO, VAZÃO 2 KG/H - fonte : (LABOR) |  |  |  | 072689 | UN | 54.14 | 2 |  | 108.28
NIPLE EM LATÃO DN 3/4" COM ROSCA NPT - fonte : (LABOR) |  |  |  | 200306 | UN | 22.18 | 2 |  | 44.36
(F) Total: | [8 empty] | 454.54
Serviços |  |  |  | Código | Unid | Custo | Consumo |  | Custo Unitário
Alvenaria de vedação com blocos de concreto 14x19x39cm, c/ resistência mínimo a compressão de 3 MPa, assentados c/ argamassa de cimento, cal hidratada CH1 e areia no traço 1:0,5:8, preparo com betoneira, esp. juntas 10mm e esp. da parede s/ revestimento 14cm - fonte : (LABOR - 2024) |  |  |  | '050602 | m2 | 2.05 | 90.95 |  | 186.44
Porta de abrir tipo veneziana em alumínio anodizado, linha 25, completa, incl. puxador com tranca, caixilho, alizar e contramarco - fonte : (LABOR - 2024) |  |  |  | '071704 | m2 | 0.36 | 908.85 |  | 327.18
Chapisco de argamassa de cimento e areia média ou grossa lavada, no traço 1:3, espessura 5 mm - fonte : (LABOR - 2024) |  |  |  | '120101 | m2 | 3.515 | 7.85 |  | 27.59
Reboco tipo paulista de argamassa de cimento, cal hidratada CH1 e areia média ou grossa lavada no traço 1:0.5:6, espessura 25 mm - fonte : (LABOR - 2024) |  |  |  | '120303 | m2 | 3.515 | 65.8 |  | 231.28
Tubo de aço carbono galvanizado, com costura, classe leve, diâmetro 20mm (3/4") - fonte : (LABOR - 2024) |  |  |  | '141202 | m | 2 | 14.49 |  | 28.98
Registro de gaveta bruto, diâmetro 20mm (3/4") - fonte : (LABOR - 2024) |  |  |  | '141801 | und | 11 | 25.89 |  | 284.79
Registro de gaveta bruto ABNT diâmetro 3/4" (20mm) ? Docol, Deca ou equivalente - fonte : (LABOR - 2024) |  |  |  | '170320 | und | 2 | 41.58 |  | 83.16
Válvula de Retenção Vertical em bronze, classe 125 diâmetro 3/4" (20mm) - fonte : (LABOR - 2024) |  |  |  | '170370 | und | 1 | 102.41 |  | 102.41
Pintura em paredes e forros, aplicação manual, com três demão de tinta látex acrílico premium, referência Coral e Metalatex, inclusive uma demão de liquido selador acrílico, referência Suvinil, Coral ou Metalatex ou equivalente - fonte : (LABOR - 2024) |  |  |  | '190106 | m2 | 3.515 | 29.44 |  | 103.48
(G) Total: | [8 empty] | 1375.31
Itens de transporte |  | Código | Unid | Fórmula | X1 | X2 | X3 | Custo Unit. | Consumo | Custo Unitário
(H) Total: | [8 empty] | 0
Custo Direto Total (E)+(F)+(G)+(H): | [8 empty] | 1829.85
BDI: | [8 empty] | 608.43
Preço Unitário Total: | [8 empty] | 2438.28
Planilha: | 13 - INSTALAÇÕES DE GÁS E INCÊNDIO
Serviço: | 010402 - Fornecimento e fabricação de estrado metálico em barra chata 1/8"x1" e cantoneira e ferro de abas iguais 1/8"x1.1/4"x1.1/4", inclusive pintura epoxi | [7 empty] | Unidade: | m2
Base: | BASE LOCAL | Código Base: |  | 3428.000140 |  | Fonte: | PRÓPRIA |  | Versão: | 1
Equipamento |  | Código | Unid | Quant. | Ut. Pr. | Ut. Impr. | Vl. Hr. Prod | Vl. Hr. Imp. | Custo Horário
(A) Total: | [8 empty] | 0
Mão-de-obra |  | Código | Unid | Sal/Hora | Encargos(%) | Sal/Hora c/ LS | Consumo |  | Custo Horário
(B) Total: | [8 empty] | 0
Itens de incidência |  | Código | Fator |  | MO | EQ | MA | Custo
INDICE DE FABRICAÇÃO |  | "IF" | 0.512 |  |  |  | X | 126.12
(C) Total: | [8 empty] | 126.12
Custo Horário da Execução (A)+(B)+(C): | [8 empty] | 126.12
(D) Produção da Equipe: | [8 empty] | 1
(E) Custo Unitário da Execução [(A/D)+(B/D)+(C/D)]: | [8 empty] | 126.12
Material |  |  |  | Código | Unid | Custo | Consumo |  | Custo Unitário
CANTONEIRA ACO ABAS IGUAIS (QUALQUER BITOLA), ESPESSURA ENTRE 1/8" E 1/4" - fonte : (SINAPI) (Incidências: IF) |  |  |  | 00004777 | KG | 8.02 | 6.12 |  | 49.08
BARRA CHATA DE FERRO ASTM A-36 1/8" X 1" - fonte : (LABOR) (Incidências: IF) |  |  |  | 029018 | M | 6.02 | 20 |  | 120.4
GALVANIZAÇÃO ELETROLITICA - fonte : (LABOR) (Incidências: IF) |  |  |  | 079375 | KG | 3.5 | 21.96 |  | 76.86
(F) Total: | [8 empty] | 246.34
Serviços |  |  |  | Código | Unid | Custo | Consumo |  | Custo Unitário
Pintura de superfície metálica com uma demão de primer Epoxi e duas demãos de tinta à base de Epoxi - fonte : (LABOR - 2024) |  |  |  | '190418 | m2 | 2 | 43.82 |  | 87.64
(G) Total: | [8 empty] | 87.64
Itens de transporte |  | Código | Unid | Fórmula | X1 | X2 | X3 | Custo Unit. | Consumo | Custo Unitário
(H) Total: | [8 empty] | 0
Custo Direto Total (E)+(F)+(G)+(H): | [8 empty] | 460.1
BDI: | [8 empty] | 152.98
Preço Unitário Total: | [8 empty] | 613.08
Planilha: | 13 - INSTALAÇÕES DE GÁS E INCÊNDIO
Serviço: | 010403 - Válvula de esfera NPT para gás, diâmetro 3/4", inclusive plug para vedação | [7 empty] | Unidade: | und
Base: | BASE LOCAL | Código Base: |  | 3AA8.000042 |  | Fonte: | PRÓPRIA |  | Versão: | 1
Equipamento |  | Código | Unid | Quant. | Ut. Pr. | Ut. Impr. | Vl. Hr. Prod | Vl. Hr. Imp. | Custo Horário
(A) Total: | [8 empty] | 0
Mão-de-obra |  | Código | Unid | Sal/Hora | Encargos(%) | Sal/Hora c/ LS | Consumo |  | Custo Horário
(B) Total: | [8 empty] | 0
Itens de incidência |  | Código | Fator |  | MO | EQ | MA | Custo
(C) Total: | [8 empty] | 0
Custo Horário da Execução (A)+(B)+(C): | [8 empty] | 0
(D) Produção da Equipe: | [8 empty] | 1
(E) Custo Unitário da Execução [(A/D)+(B/D)+(C/D)]: | [8 empty] | 0
Material |  |  |  | Código | Unid | Custo | Consumo |  | Custo Unitário
PLUG OU BUJAO DE FERRO GALVANIZADO, DE 3/4" - fonte : (SINAPI) |  |  |  | 00004889 | UN | 5.81 | 1 |  | 5.81
VÁLVULA ESFERA NPT CLASSE 300 Ø 3/4" - fonte : (LABOR) |  |  |  | 064149 | UN | 98.04 | 1 |  | 98.04
(F) Total: | [8 empty] | 103.85
Serviços |  |  |  | Código | Unid | Custo | Consumo |  | Custo Unitário
Válvula de retenção de pé com crivo, diam. 20mm (3/4") - fonte : (LABOR - 2024) |  |  |  | '170341 | und | 1 | 25.89 |  | 25.89
(G) Total: | [8 empty] | 25.89
Itens de transporte |  | Código | Unid | Fórmula | X1 | X2 | X3 | Custo Unit. | Consumo | Custo Unitário
(H) Total: | [8 empty] | 0
Custo Direto Total (E)+(F)+(G)+(H): | [8 empty] | 129.74
BDI: | [8 empty] | 43.14
Preço Unitário Total: | [8 empty] | 172.88
Planilha: | 13 - INSTALAÇÕES DE GÁS E INCÊNDIO
Serviço: | 010404 - Execução de teste de estanqueidade (teste de vazão) das instalações de Gás GLP, incluindo emissão de Anotação de Responsabilidade Técnica e laudo | [7 empty] | Unidade: | und
Base: | BASE LOCAL | Código Base: |  | 3428.000145 |  | Fonte: | PRÓPRIA |  | Versão: | 1
Equipamento |  | Código | Unid | Quant. | Ut. Pr. | Ut. Impr. | Vl. Hr. Prod | Vl. Hr. Imp. | Custo Horário
(A) Total: | [8 empty] | 0
Mão-de-obra |  | Código | Unid | Sal/Hora | Encargos(%) | Sal/Hora c/ LS | Consumo |  | Custo Horário
(B) Total: | [8 empty] | 0
Itens de incidência |  | Código | Fator |  | MO | EQ | MA | Custo
(C) Total: | [8 empty] | 0
Custo Horário da Execução (A)+(B)+(C): | [8 empty] | 0
(D) Produção da Equipe: | [8 empty] | 1
(E) Custo Unitário da Execução [(A/D)+(B/D)+(C/D)]: | [8 empty] | 0
Material |  |  |  | Código | Unid | Custo | Consumo |  | Custo Unitário
TESTE DE ESTANQUEIDADE REDE DE GAS EM INSTALAÇÃO DE TUBO GALVANIZADO, INCLUINDO ART E LAUDO - CONFORME ABNT NBR 15526 - fonte : (LABOR) |  |  |  | 078783 | UN | 851.91 | 1 |  | 851.91
(F) Total: | [8 empty] | 851.91
Serviços |  |  |  | Código | Unid | Custo | Consumo |  | Custo Unitário
(G) Total: | [8 empty] | 0
Itens de transporte |  | Código | Unid | Fórmula | X1 | X2 | X3 | Custo Unit. | Consumo | Custo Unitário
(H) Total: | [8 empty] | 0
Custo Direto Total (E)+(F)+(G)+(H): | [8 empty] | 851.91
BDI: | [8 empty] | 0
Preço Unitário Total: | [8 empty] | 851.91
Planilha: | 13 - INSTALAÇÕES DE GÁS E INCÊNDIO
Serviço: | 010501 - Caixa em alvenaria de bloco de concreto estrutural 9x19x39cm cheio, dim. 15x15x50cm, para envelopamento de ponto de consumo de gás, inclusive chapisco, emboço e cerâmica | [7 empty] | Unidade: | und
Base: | BASE LOCAL | Código Base: |  | 3AA8.000183 |  | Fonte: | DER-ES - EDIFICAÇÕES |  | Versão: | 1
Equipamento |  | Código | Unid | Quant. | Ut. Pr. | Ut. Impr. | Vl. Hr. Prod | Vl. Hr. Imp. | Custo Horário
(A) Total: | [8 empty] | 0
Mão-de-obra |  | Código | Unid | Sal/Hora | Encargos(%) | Sal/Hora c/ LS | Consumo |  | Custo Horário
(B) Total: | [8 empty] | 0
Itens de incidência |  | Código | Fator |  | MO | EQ | MA | Custo
(C) Total: | [8 empty] | 0
Custo Horário da Execução (A)+(B)+(C): | [8 empty] | 0
(D) Produção da Equipe: | [8 empty] | 1
(E) Custo Unitário da Execução [(A/D)+(B/D)+(C/D)]: | [8 empty] | 0
Material |  |  |  | Código | Unid | Custo | Consumo |  | Custo Unitário
(F) Total: | [8 empty] | 0
Serviços |  |  |  | Código | Unid | Custo | Consumo |  | Custo Unitário
Alvenaria de blocos de concreto estrutural 9x19x39cm cheios "Classe B", com resistência mínima à compressão 15MPa, assentados c/ argamassa de cimento e areia média no traço 1:4, preparo com betoneira, esp. juntas 10mm e esp. da parede s/ revestimento 9cm - fonte : (LABOR - 2024) |  |  |  | '050503 | m2 | 0.075 | 97.28 |  | 7.29
Chapisco de argamassa de cimento e areia média ou grossa lavada, no traço 1:3, espessura 5 mm - fonte : (LABOR - 2024) |  |  |  | '120101 | m2 | 0.32 | 7.85 |  | 2.51
Azulejo branco 15 x 15 cm, juntas a prumo, assentado com argamassa de cimento colante, inclusive rejuntamento com cimento branco, marcas de referência Eliane, Cecrisa ou Portobello - fonte : (LABOR - 2024) |  |  |  | '120201 | m2 | 0.32 | 98.3 |  | 31.45
Emboço de argamassa de cimento, cal hidratada CH1 e areia média ou grossa lavada no traço 1:0.5:6, espessura 20 mm - fonte : (LABOR - 2024) |  |  |  | '120301 | m2 | 0.32 | 38.54 |  | 12.33
(G) Total: | [8 empty] | 53.58
Itens de transporte |  | Código | Unid | Fórmula | X1 | X2 | X3 | Custo Unit. | Consumo | Custo Unitário
(H) Total: | [8 empty] | 0
Custo Direto Total (E)+(F)+(G)+(H): | [8 empty] | 53.58
BDI: | [8 empty] | 17.82
Preço Unitário Total: | [8 empty] | 71.4
Planilha: | 13 - INSTALAÇÕES DE GÁS E INCÊNDIO
Serviço: | 020101 - Recarga para extintores de incêndio de água pressurizada (2A - 10L), com relatório de inspeção/manutenção | [7 empty] | Unidade: | und
Base: | BASE LOCAL | Código Base: |  | 3428.000228 |  | Fonte: | PRÓPRIA |  | Versão: | 1
Equipamento |  | Código | Unid | Quant. | Ut. Pr. | Ut. Impr. | Vl. Hr. Prod | Vl. Hr. Imp. | Custo Horário
(A) Total: | [8 empty] | 0
Mão-de-obra |  | Código | Unid | Sal/Hora | Encargos(%) | Sal/Hora c/ LS | Consumo |  | Custo Horário
SERVENTE (AUXILIAR DE OBRAS - SINDUSCON) - fonte : (LABOR) |  | 010146 | H | 7.65 | 157.27 | 19.68 | 0.17 |  | 3.34
(B) Total: | [8 empty] | 3.34
Itens de incidência |  | Código | Fator |  | MO | EQ | MA | Custo
(C) Total: | [8 empty] | 0
Custo Horário da Execução (A)+(B)+(C): | [8 empty] | 3.34
(D) Produção da Equipe: | [8 empty] | 1
(E) Custo Unitário da Execução [(A/D)+(B/D)+(C/D)]: | [8 empty] | 3.34
Material |  |  |  | Código | Unid | Custo | Consumo |  | Custo Unitário
RECARGA EXTINTOR AP 10L - fonte : (LABOR) |  |  |  | 100183 | UN | 43 | 1 |  | 43
(F) Total: | [8 empty] | 43
Serviços |  |  |  | Código | Unid | Custo | Consumo |  | Custo Unitário
(G) Total: | [8 empty] | 0
Itens de transporte |  | Código | Unid | Fórmula | X1 | X2 | X3 | Custo Unit. | Consumo | Custo Unitário
(H) Total: | [8 empty] | 0
Custo Direto Total (E)+(F)+(G)+(H): | [8 empty] | 46.34
BDI: | [8 empty] | 15.41
Preço Unitário Total: | [8 empty] | 61.75
Planilha: | 13 - INSTALAÇÕES DE GÁS E INCÊNDIO
Serviço: | 020102 - Recarga para extintores de incêndio de gás carbônico CO2 (5B:C - 6kg), com relatório de inspeção/manutenção | [7 empty] | Unidade: | und
Base: | BASE LOCAL | Código Base: |  | 3428.000229 |  | Fonte: | PRÓPRIA |  | Versão: | 1
Equipamento |  | Código | Unid | Quant. | Ut. Pr. | Ut. Impr. | Vl. Hr. Prod | Vl. Hr. Imp. | Custo Horário
(A) Total: | [8 empty] | 0
Mão-de-obra |  | Código | Unid | Sal/Hora | Encargos(%) | Sal/Hora c/ LS | Consumo |  | Custo Horário
SERVENTE (AUXILIAR DE OBRAS - SINDUSCON) - fonte : (LABOR) |  | 010146 | H | 7.65 | 157.27 | 19.68 | 0.17 |  | 3.34
(B) Total: | [8 empty] | 3.34
Itens de incidência |  | Código | Fator |  | MO | EQ | MA | Custo
(C) Total: | [8 empty] | 0
Custo Horário da Execução (A)+(B)+(C): | [8 empty] | 3.34
(D) Produção da Equipe: | [8 empty] | 1
(E) Custo Unitário da Execução [(A/D)+(B/D)+(C/D)]: | [8 empty] | 3.34
Material |  |  |  | Código | Unid | Custo | Consumo |  | Custo Unitário
RECARGA EXTINTOR CO2 6 KG - fonte : (LABOR) |  |  |  | 100185 | UN | 86 | 1 |  | 86
(F) Total: | [8 empty] | 86
Serviços |  |  |  | Código | Unid | Custo | Consumo |  | Custo Unitário
(G) Total: | [8 empty] | 0
Itens de transporte |  | Código | Unid | Fórmula | X1 | X2 | X3 | Custo Unit. | Consumo | Custo Unitário
(H) Total: | [8 empty] | 0
Custo Direto Total (E)+(F)+(G)+(H): | [8 empty] | 89.34
BDI: | [8 empty] | 29.71
Preço Unitário Total: | [8 empty] | 119.05
Planilha: | 13 - INSTALAÇÕES DE GÁS E INCÊNDIO
Serviço: | 020103 - Recarga para extintor de incêndio portátil de pó químico BC com capacidade 20B:C (6 kg) | [7 empty] | Unidade: | und
Base: | BASE LOCAL | Código Base: |  | 3428.000230 |  | Fonte: | PRÓPRIA |  | Versão: | 1
Equipamento |  | Código | Unid | Quant. | Ut. Pr. | Ut. Impr. | Vl. Hr. Prod | Vl. Hr. Imp. | Custo Horário
(A) Total: | [8 empty] | 0
Mão-de-obra |  | Código | Unid | Sal/Hora | Encargos(%) | Sal/Hora c/ LS | Consumo |  | Custo Horário
SERVENTE (AUXILIAR DE OBRAS - SINDUSCON) - fonte : (LABOR) |  | 010146 | H | 7.65 | 157.27 | 19.68 | 0.17 |  | 3.34
(B) Total: | [8 empty] | 3.34
Itens de incidência |  | Código | Fator |  | MO | EQ | MA | Custo
(C) Total: | [8 empty] | 0
Custo Horário da Execução (A)+(B)+(C): | [8 empty] | 3.34
(D) Produção da Equipe: | [8 empty] | 1
(E) Custo Unitário da Execução [(A/D)+(B/D)+(C/D)]: | [8 empty] | 3.34
Material |  |  |  | Código | Unid | Custo | Consumo |  | Custo Unitário
RECARGA EXTINTOR PQS 6KG - fonte : (LABOR) |  |  |  | 100186 | UN | 50.4 | 1 |  | 50.4
(F) Total: | [8 empty] | 50.4
Serviços |  |  |  | Código | Unid | Custo | Consumo |  | Custo Unitário
(G) Total: | [8 empty] | 0
Itens de transporte |  | Código | Unid | Fórmula | X1 | X2 | X3 | Custo Unit. | Consumo | Custo Unitário
(H) Total: | [8 empty] | 0
Custo Direto Total (E)+(F)+(G)+(H): | [8 empty] | 53.74
BDI: | [8 empty] | 17.87
Preço Unitário Total: | [8 empty] | 71.61
Planilha: | 13 - INSTALAÇÕES DE GÁS E INCÊNDIO
Serviço: | 020104 - Recarga para extintores de incêndio de pó químico ABC com capacidade 2A-20B:C (6 kg), com relatório de inspeção/manutenção | [7 empty] | Unidade: | und
Base: | BASE LOCAL | Código Base: |  | 3428.000231 |  | Fonte: | PRÓPRIA |  | Versão: | 1
Equipamento |  | Código | Unid | Quant. | Ut. Pr. | Ut. Impr. | Vl. Hr. Prod | Vl. Hr. Imp. | Custo Horário
(A) Total: | [8 empty] | 0
Mão-de-obra |  | Código | Unid | Sal/Hora | Encargos(%) | Sal/Hora c/ LS | Consumo |  | Custo Horário
SERVENTE (AUXILIAR DE OBRAS - SINDUSCON) - fonte : (LABOR) |  | 010146 | H | 7.65 | 157.27 | 19.68 | 0.17 |  | 3.34
(B) Total: | [8 empty] | 3.34
Itens de incidência |  | Código | Fator |  | MO | EQ | MA | Custo
(C) Total: | [8 empty] | 0
Custo Horário da Execução (A)+(B)+(C): | [8 empty] | 3.34
(D) Produção da Equipe: | [8 empty] | 1
(E) Custo Unitário da Execução [(A/D)+(B/D)+(C/D)]: | [8 empty] | 3.34
Material |  |  |  | Código | Unid | Custo | Consumo |  | Custo Unitário
RECARGA EXTINTOR PQS 6KG - fonte : (LABOR) |  |  |  | 100186 | UN | 50.4 | 1 |  | 50.4
(F) Total: | [8 empty] | 50.4
Serviços |  |  |  | Código | Unid | Custo | Consumo |  | Custo Unitário
(G) Total: | [8 empty] | 0
Itens de transporte |  | Código | Unid | Fórmula | X1 | X2 | X3 | Custo Unit. | Consumo | Custo Unitário
(H) Total: | [8 empty] | 0
Custo Direto Total (E)+(F)+(G)+(H): | [8 empty] | 53.74
BDI: | [8 empty] | 17.87
Preço Unitário Total: | [8 empty] | 71.61
Planilha: | 13 - INSTALAÇÕES DE GÁS E INCÊNDIO
Serviço: | 020201 - Placa de sinalização de segurança CODIGO 23 - 224(NBR 13.434); CÓDIGO E5 (NT 14/2010-ES) ("EXTINTOR DE INCÊNDIO") | [7 empty] | Unidade: | und
Base: | LABOR - 2024 | Código Base: |  | 160620 |  | Fonte: | LABOR |  | Versão: | 1
Equipamento |  | Código | Unid | Quant. | Ut. Pr. | Ut. Impr. | Vl. Hr. Prod | Vl. Hr. Imp. | Custo Horário
(A) Total: | [8 empty] | 0
Mão-de-obra |  | Código | Unid | Sal/Hora | Encargos(%) | Sal/Hora c/ LS | Consumo |  | Custo Horário
AJUDANTE (AJUDANTE PRATICO - SINDUSCON) |  | 010101 | H | 8.53 | 157.27 | 21.94 | 0.3 |  | 6.58
PEDREIRO (OFICIAL - SINDUSCON) |  | 010139 | H | 10.12 | 157.27 | 26.03 | 0.3 |  | 7.8
(B) Total: | [8 empty] | 14.38
Itens de incidência |  | Código | Fator |  | MO | EQ | MA | Custo
(C) Total: | [8 empty] | 0
Custo Horário da Execução (A)+(B)+(C): | [8 empty] | 14.38
(D) Produção da Equipe: | [8 empty] | 1
(E) Custo Unitário da Execução [(A/D)+(B/D)+(C/D)]: | [8 empty] | 14.38
Material |  |  |  | Código | Unid | Custo | Consumo |  | Custo Unitário
BUCHA PLASTICA COM PARAFUSO - 6MM |  |  |  | 026664 | UN | 0.26 | 2 |  | 0.52
PLACA DE SINALIZAÇÃO DE EMERGÊNCIA DE EQUIPAMENTOS DE COMBATE A INCÊNDIO E ALARME , CONFORME ABNT NBR 13434/2004 E NT14/2010-ES |  |  |  | 078931 | UN | 15.87 | 1 |  | 15.87
(F) Total: | [8 empty] | 16.39
Serviços |  |  |  | Código | Unid | Custo | Consumo |  | Custo Unitário
(G) Total: | [8 empty] | 0
Itens de transporte |  | Código | Unid | Fórmula | X1 | X2 | X3 | Custo Unit. | Consumo | Custo Unitário
(H) Total: | [8 empty] | 0
Custo Direto Total (E)+(F)+(G)+(H): | [8 empty] | 30.77
BDI: | [8 empty] | 10.23
Preço Unitário Total: | [8 empty] | 41
Planilha: | 13 - INSTALAÇÕES DE GÁS E INCÊNDIO
Serviço: | 020301 - Bloco autônomo de iluminação de emergência 30 LEDS, Bivolt, Autonomia de 6 hrs, Potência 2W, Fluxo luminoso 110 lm - Ref. IE33005 - Empalux ou equivalente | [7 empty] | Unidade: | und
Base: | LABOR - 2024 | Código Base: |  | 180130 |  | Fonte: | LABOR |  | Versão: | 1
Equipamento |  | Código | Unid | Quant. | Ut. Pr. | Ut. Impr. | Vl. Hr. Prod | Vl. Hr. Imp. | Custo Horário
(A) Total: | [8 empty] | 0
Mão-de-obra |  | Código | Unid | Sal/Hora | Encargos(%) | Sal/Hora c/ LS | Consumo |  | Custo Horário
AJUDANTE (AJUDANTE PRATICO - SINDUSCON) |  | 010101 | H | 8.53 | 157.27 | 21.94 | 1.1 |  | 24.13
ELETRICISTA (OFICIAL - SINDUSCON) |  | 010115 | H | 10.12 | 157.27 | 26.03 | 1.1 |  | 28.63
(B) Total: | [8 empty] | 52.76
Itens de incidência |  | Código | Fator |  | MO | EQ | MA | Custo
(C) Total: | [8 empty] | 0
Custo Horário da Execução (A)+(B)+(C): | [8 empty] | 52.76
(D) Produção da Equipe: | [8 empty] | 1
(E) Custo Unitário da Execução [(A/D)+(B/D)+(C/D)]: | [8 empty] | 52.76
Material |  |  |  | Código | Unid | Custo | Consumo |  | Custo Unitário
BLOCO AUTONOMO 30 LEDS BIVOLT - 2W - AUTONOMIA 6HRS |  |  |  | 040738 | UN | 24.19 | 1 |  | 24.19
(F) Total: | [8 empty] | 24.19
Serviços |  |  |  | Código | Unid | Custo | Consumo |  | Custo Unitário
(G) Total: | [8 empty] | 0
Itens de transporte |  | Código | Unid | Fórmula | X1 | X2 | X3 | Custo Unit. | Consumo | Custo Unitário
(H) Total: | [8 empty] | 0
Custo Direto Total (E)+(F)+(G)+(H): | [8 empty] | 76.95
BDI: | [8 empty] | 25.59
Preço Unitário Total: | [8 empty] | 102.54
Planilha: | 13 - INSTALAÇÕES DE GÁS E INCÊNDIO
Serviço: | 020302 - Bloco autônomo p/ iluminação de emergência, c/ faróis de LED 15W temp. cor 5000K, autonomia 3 horas, gab. policarb. term. autoextinguível, prot. UV, res. a impacto, bege, mod. Advanced Two - Solarled, SLE1500 - Stefani, NLED2PR - Novaluz ou equivalente | [7 empty] | Unidade: | und
Base: | LABOR - 2024 | Código Base: |  | 181012 |  | Fonte: | LABOR |  | Versão: | 1
Equipamento |  | Código | Unid | Quant. | Ut. Pr. | Ut. Impr. | Vl. Hr. Prod | Vl. Hr. Imp. | Custo Horário
(A) Total: | [8 empty] | 0
Mão-de-obra |  | Código | Unid | Sal/Hora | Encargos(%) | Sal/Hora c/ LS | Consumo |  | Custo Horário
AJUDANTE (AJUDANTE PRATICO - SINDUSCON) |  | 010101 | H | 8.53 | 157.27 | 21.94 | 1.1 |  | 24.13
ELETRICISTA (OFICIAL - SINDUSCON) |  | 010115 | H | 10.12 | 157.27 | 26.03 | 1.1 |  | 28.63
(B) Total: | [8 empty] | 52.76
Itens de incidência |  | Código | Fator |  | MO | EQ | MA | Custo
(C) Total: | [8 empty] | 0
Custo Horário da Execução (A)+(B)+(C): | [8 empty] | 52.76
(D) Produção da Equipe: | [8 empty] | 1
(E) Custo Unitário da Execução [(A/D)+(B/D)+(C/D)]: | [8 empty] | 52.76
Material |  |  |  | Código | Unid | Custo | Consumo |  | Custo Unitário
BLOCO AUTONOMO ILUMINACAO DE EMERGENCIA COM 2 FAROIS LED, FLUXO LUMINOSOS MÍNIMO 2200 LM, AUTONOMIA MÍNIMA 2 ( 2 A 10 H HORAS) - REFERÊNCIA: ADVANCED TWO SOLARLED, SLE-2600 STEFANI, NLED 2PR NOVALUZ, BLL 2400 AUREONLUX OU EQUIVALENTE |  |  |  | 130563 | UN | 216.49 | 1 |  | 216.49
(F) Total: | [8 empty] | 216.49
Serviços |  |  |  | Código | Unid | Custo | Consumo |  | Custo Unitário
(G) Total: | [8 empty] | 0
Itens de transporte |  | Código | Unid | Fórmula | X1 | X2 | X3 | Custo Unit. | Consumo | Custo Unitário
(H) Total: | [8 empty] | 0
Custo Direto Total (E)+(F)+(G)+(H): | [8 empty] | 269.25
BDI: | [8 empty] | 89.53
Preço Unitário Total: | [8 empty] | 358.78
Planilha: | 13 - INSTALAÇÕES DE GÁS E INCÊNDIO
Serviço: | 020401 - Quadro de comando de bomba de incendio motor trifasico 5cv - 127/220V, incl. caixa metálica composta por contator de potência, relé contra sobrecarga, sobretensão e subtensão, mini-disjuntor para proteção contra curto-circuito BSP | [7 empty] | Unidade: | und
Base: | BASE LOCAL | Código Base: |  | 3F53.000085 |  | Fonte: | PRÓPRIA |  | Versão: | 1
Equipamento |  | Código | Unid | Quant. | Ut. Pr. | Ut. Impr. | Vl. Hr. Prod | Vl. Hr. Imp. | Custo Horário
(A) Total: | [8 empty] | 0
Mão-de-obra |  | Código | Unid | Sal/Hora | Encargos(%) | Sal/Hora c/ LS | Consumo |  | Custo Horário
(B) Total: | [8 empty] | 0
Itens de incidência |  | Código | Fator |  | MO | EQ | MA | Custo
(C) Total: | [8 empty] | 0
Custo Horário da Execução (A)+(B)+(C): | [8 empty] | 0
(D) Produção da Equipe: | [8 empty] | 1
(E) Custo Unitário da Execução [(A/D)+(B/D)+(C/D)]: | [8 empty] | 0
Material |  |  |  | Código | Unid | Custo | Consumo |  | Custo Unitário
QUADRO COMANDO BOMBA TRIF. INCENDIO DE 5CV - fonte : (LABOR) |  |  |  | 041669 | UN | 1917.92 | 1 |  | 1917.92
(F) Total: | [8 empty] | 1917.92
Serviços |  |  |  | Código | Unid | Custo | Consumo |  | Custo Unitário
Quadro de comando de bombas, com reversão - fonte : (LABOR - 2024) |  |  |  | '150314 | und | 1 | 57.55 |  | 57.55
(G) Total: | [8 empty] | 57.55
Itens de transporte |  | Código | Unid | Fórmula | X1 | X2 | X3 | Custo Unit. | Consumo | Custo Unitário
(H) Total: | [8 empty] | 0
Custo Direto Total (E)+(F)+(G)+(H): | [8 empty] | 1975.47
BDI: | [8 empty] | 656.84
Preço Unitário Total: | [8 empty] | 2632.31
Planilha: | 13 - INSTALAÇÕES DE GÁS E INCÊNDIO
Serviço: | 020501 - Abraçadeira tipo "U" diâmetro 40 mm, para fixação de tubos, inclusive parafusos e buchas para fixação, exclusive tubos | [7 empty] | Unidade: | und
Base: | BASE LOCAL | Código Base: |  | 3AA8.000180 |  | Fonte: | PRÓPRIA |  | Versão: | 1
Equipamento |  | Código | Unid | Quant. | Ut. Pr. | Ut. Impr. | Vl. Hr. Prod | Vl. Hr. Imp. | Custo Horário
(A) Total: | [8 empty] | 0
Mão-de-obra |  | Código | Unid | Sal/Hora | Encargos(%) | Sal/Hora c/ LS | Consumo |  | Custo Horário
(B) Total: | [8 empty] | 0
Itens de incidência |  | Código | Fator |  | MO | EQ | MA | Custo
(C) Total: | [8 empty] | 0
Custo Horário da Execução (A)+(B)+(C): | [8 empty] | 0
(D) Produção da Equipe: | [8 empty] | 1
(E) Custo Unitário da Execução [(A/D)+(B/D)+(C/D)]: | [8 empty] | 0
Material |  |  |  | Código | Unid | Custo | Consumo |  | Custo Unitário
PARAFUSO COM BUCHA S-10 - fonte : (LABOR) |  |  |  | 026612 | UN | 0.59 | 2 |  | 1.18
ABRACADEIRA EM ACO GALV. P/ AMARRACAO DE ELETRODUTOS, TIPO "U" SIMPLES - 1.1/2" - fonte : (LABOR) |  |  |  | 048538 | UN | 1.43 | 1 |  | 1.43
(F) Total: | [8 empty] | 2.61
Serviços |  |  |  | Código | Unid | Custo | Consumo |  | Custo Unitário
Abraçadeira tipo U para eletroduto de 1/2" a 1" - fonte : (LABOR - 2024) |  |  |  | '150975 | und | 1 | 5.48 |  | 5.48
(G) Total: | [8 empty] | 5.48
Itens de transporte |  | Código | Unid | Fórmula | X1 | X2 | X3 | Custo Unit. | Consumo | Custo Unitário
(H) Total: | [8 empty] | 0
Custo Direto Total (E)+(F)+(G)+(H): | [8 empty] | 8.09
BDI: | [8 empty] | 2.69
Preço Unitário Total: | [8 empty] | 10.78
Planilha: | 13 - INSTALAÇÕES DE GÁS E INCÊNDIO
Serviço: | 020502 - União em ferro galvanizado diam. 40mm | [7 empty] | Unidade: | und
Base: | BASE LOCAL | Código Base: |  | 3AA8.000181 |  | Fonte: | PRÓPRIA |  | Versão: | 1
Equipamento |  | Código | Unid | Quant. | Ut. Pr. | Ut. Impr. | Vl. Hr. Prod | Vl. Hr. Imp. | Custo Horário
(A) Total: | [8 empty] | 0
Mão-de-obra |  | Código | Unid | Sal/Hora | Encargos(%) | Sal/Hora c/ LS | Consumo |  | Custo Horário
(B) Total: | [8 empty] | 0
Itens de incidência |  | Código | Fator |  | MO | EQ | MA | Custo
(C) Total: | [8 empty] | 0
Custo Horário da Execução (A)+(B)+(C): | [8 empty] | 0
(D) Produção da Equipe: | [8 empty] | 1
(E) Custo Unitário da Execução [(A/D)+(B/D)+(C/D)]: | [8 empty] | 0
Material |  |  |  | Código | Unid | Custo | Consumo |  | Custo Unitário
UNIAO DE FERRO GALVANIZADO, COM ROSCA BSP, COM ASSENTO PLANO, DE 1 1/2" - fonte : (SINAPI) |  |  |  | 00009884 | UN | 72.2 | 1 |  | 72.2
(F) Total: | [8 empty] | 72.2
Serviços |  |  |  | Código | Unid | Custo | Consumo |  | Custo Unitário
Tê 90° de aço galvanizado, diâmetro 65mm - fonte : (LABOR - 2024) |  |  |  | '141303 | und | 1 | 44.6 |  | 44.6
(G) Total: | [8 empty] | 44.6
Itens de transporte |  | Código | Unid | Fórmula | X1 | X2 | X3 | Custo Unit. | Consumo | Custo Unitário
(H) Total: | [8 empty] | 0
Custo Direto Total (E)+(F)+(G)+(H): | [8 empty] | 116.8
BDI: | [8 empty] | 38.84
Preço Unitário Total: | [8 empty] | 155.64
Planilha: | 13 - INSTALAÇÕES DE GÁS E INCÊNDIO
Serviço: | 020503 - União em ferro galvanizado diam. 50mm | [7 empty] | Unidade: | und
Base: | BASE LOCAL | Código Base: |  | 2F9A.000535 |  | Fonte: | PRÓPRIA |  | Versão: | 1
Equipamento |  | Código | Unid | Quant. | Ut. Pr. | Ut. Impr. | Vl. Hr. Prod | Vl. Hr. Imp. | Custo Horário
(A) Total: | [8 empty] | 0
Mão-de-obra |  | Código | Unid | Sal/Hora | Encargos(%) | Sal/Hora c/ LS | Consumo |  | Custo Horário
(B) Total: | [8 empty] | 0
Itens de incidência |  | Código | Fator |  | MO | EQ | MA | Custo
(C) Total: | [8 empty] | 0
Custo Horário da Execução (A)+(B)+(C): | [8 empty] | 0
(D) Produção da Equipe: | [8 empty] | 1
(E) Custo Unitário da Execução [(A/D)+(B/D)+(C/D)]: | [8 empty] | 0
Material |  |  |  | Código | Unid | Custo | Consumo |  | Custo Unitário
UNIAO DE FERRO GALVANIZADO, COM ROSCA BSP, COM ASSENTO PLANO, DE 2" - fonte : (SINAPI) |  |  |  | 00009887 | UN | 106.17 | 1 |  | 106.17
(F) Total: | [8 empty] | 106.17
Serviços |  |  |  | Código | Unid | Custo | Consumo |  | Custo Unitário
Tê 90° de aço galvanizado, diâmetro 80mm - fonte : (LABOR - 2024) |  |  |  | '141304 | und | 1 | 44.6 |  | 44.6
(G) Total: | [8 empty] | 44.6
Itens de transporte |  | Código | Unid | Fórmula | X1 | X2 | X3 | Custo Unit. | Consumo | Custo Unitário
(H) Total: | [8 empty] | 0
Custo Direto Total (E)+(F)+(G)+(H): | [8 empty] | 150.77
BDI: | [8 empty] | 50.13
Preço Unitário Total: | [8 empty] | 200.9
Planilha: | 13 - INSTALAÇÕES DE GÁS E INCÊNDIO
Serviço: | 020601 - Remoção de tubo de aço galvanizado | [7 empty] | Unidade: | m
Base: | BASE LOCAL | Código Base: |  | 3AA8.000182 |  | Fonte: | DER-ES - EDIFICAÇÕES |  | Versão: | 1
Equipamento |  | Código | Unid | Quant. | Ut. Pr. | Ut. Impr. | Vl. Hr. Prod | Vl. Hr. Imp. | Custo Horário
(A) Total: | [8 empty] | 0
Mão-de-obra |  | Código | Unid | Sal/Hora | Encargos(%) | Sal/Hora c/ LS | Consumo |  | Custo Horário
(B) Total: | [8 empty] | 0
Itens de incidência |  | Código | Fator |  | MO | EQ | MA | Custo
(C) Total: | [8 empty] | 0
Custo Horário da Execução (A)+(B)+(C): | [8 empty] | 0
(D) Produção da Equipe: | [8 empty] | 1
(E) Custo Unitário da Execução [(A/D)+(B/D)+(C/D)]: | [8 empty] | 0
Material |  |  |  | Código | Unid | Custo | Consumo |  | Custo Unitário
(F) Total: | [8 empty] | 0
Serviços |  |  |  | Código | Unid | Custo | Consumo |  | Custo Unitário
Tubo de aço carbono galvanizado, com costura, classe leve, diâmetro 65mm (2.1/2"), inclusive pintura com uma demão de primer Epoxi e duas demãos de tinta à base de Epoxi na cor vermelha - fonte : (LABOR - 2024) |  |  |  | '160630 | m | 1 | 39.81 |  | 39.81
(G) Total: | [8 empty] | 39.81
Itens de transporte |  | Código | Unid | Fórmula | X1 | X2 | X3 | Custo Unit. | Consumo | Custo Unitário
(H) Total: | [8 empty] | 0
Custo Direto Total (E)+(F)+(G)+(H): | [8 empty] | 39.81
BDI: | [8 empty] | 13.24
Preço Unitário Total: | [8 empty] | 53.05
Planilha: | 14 - INSTALAÇÕES HIDRO-SANITÁRIAS
Serviço: | 010101 - Fossa séptica de anéis pré-moldados de concreto, diâmetro 2,50 m, completa, incluindo tampa c/visita de 60cm, concreto p/ fundo esp.15 cm, tubo para ligação ao filtro, escavação, reaterro e bota-fora, Hútil=2,30m, conf. Projeto | [7 empty] | Unidade: | und
Base: | BASE LOCAL | Código Base: |  | 3428.000199 |  | Fonte: | PRÓPRIA |  | Versão: | 1
Equipamento |  | Código | Unid | Quant. | Ut. Pr. | Ut. Impr. | Vl. Hr. Prod | Vl. Hr. Imp. | Custo Horário
(A) Total: | [8 empty] | 0
Mão-de-obra |  | Código | Unid | Sal/Hora | Encargos(%) | Sal/Hora c/ LS | Consumo |  | Custo Horário
PEDREIRO (OFICIAL - SINDUSCON) - fonte : (LABOR) |  | 010139 | H | 10.12 | 157.27 | 26.03 | 10 |  | 260.3
SERVENTE (AUXILIAR DE OBRAS - SINDUSCON) - fonte : (LABOR) |  | 010146 | H | 7.65 | 157.27 | 19.68 | 38 |  | 747.84
(B) Total: | [8 empty] | 1008.14
Itens de incidência |  | Código | Fator |  | MO | EQ | MA | Custo
(C) Total: | [8 empty] | 0
Custo Horário da Execução (A)+(B)+(C): | [8 empty] | 1008.14
(D) Produção da Equipe: | [8 empty] | 1
(E) Custo Unitário da Execução [(A/D)+(B/D)+(C/D)]: | [8 empty] | 1008.14
Material |  |  |  | Código | Unid | Custo | Consumo |  | Custo Unitário
TAMPAO FOFO ARTICULADO P/ REGISTRO, COM BASE / REQUADRO, CLASSE A15 CARGA MAX 1,5 T, *200 X 200* MM (COM INSCRICAO EM RELEVO DO TIPO DE REDE) - fonte : (SINAPI) |  |  |  | 00011289 | UN | 88.55 | 1 |  | 88.55
ANEL EM CONCRETO ARMADO, LISO, PARA FOSSAS SEPTICAS E SUMIDOUROS, SEM FUNDO, DIAMETRO INTERNO DE 2,50 M E ALTURA DE 0,50 M - fonte : (SINAPI) |  |  |  | 00012567 | UN | 986.05 | 5 |  | 4930.25
TAMPAO FERRO FUNDIDO FECHAMENTO HERMETICO (ESTANQUE) Ø 60CM - TRAFEGO LEVE - fonte : (LABOR) |  |  |  | 071868 | UN | 469.33 | 1 |  | 469.33
(F) Total: | [8 empty] | 5488.13
Serviços |  |  |  | Código | Unid | Custo | Consumo |  | Custo Unitário
Escavação mecânica em material de 1a. categoria - fonte : (LABOR - 2024) |  |  |  | '030103 | m3 | 27.33 | 16.6 |  | 453.67
Reaterro apiloado de cavas de fundação, em camadas de 20 cm - fonte : (LABOR - 2024) |  |  |  | '030201 | m3 | 4.56 | 68.88 |  | 314.09
Lastro de brita 3 e 4, apiloado manualmente - fonte : (LABOR - 2024) |  |  |  | '030203 | m3 | 0.841 | 242.02 |  | 203.53
Fôrma de tábua de madeira de 2.5 x 30.0 cm para fundações, levando-se em conta a utilização 5 vezes (incluido o material, corte, montagem, escoramento e desforma) - fonte : (LABOR - 2024) |  |  |  | '040206 | m2 | 9.37 | 86.7 |  | 812.37
Fornecimento, preparo e aplicação de concreto Fck=15 MPa (brita 1 e 2) - (5% de perdas já incluído no custo) - fonte : (LABOR - 2024) |  |  |  | '040233 | m3 | 0.938 | 727.92 |  | 682.78
Fornecimento, preparo e aplicação de concreto Fck=20 MPa (brita 1 e 2) - (5% de perdas já incluído no custo) - fonte : (LABOR - 2024) |  |  |  | '040235 | m3 | 1.31 | 750.04 |  | 982.55
Fornecimento, dobragem e colocação em fôrma, de armadura CA-50 A média, diâmetro de 6.3 a 10.0 mm - fonte : (LABOR - 2024) |  |  |  | '040243 | kg | 89.9 | 11.11 |  | 998.78
Alvenaria de vedação com blocos de concreto 14x19x39cm, c/ resistência mínimo a compressão de 3 MPa, assentados c/ argamassa de cimento, cal hidratada CH1 e areia no traço 1:0,5:8, preparo com betoneira, esp. juntas 10mm e esp. da parede s/ revestimento 14cm - fonte : (LABOR - 2024) |  |  |  | '050602 | m2 | 3.84 | 90.95 |  | 349.24
Chapisco de argamassa de cimento e areia média ou grossa lavada, no traço 1:3, espessura 5 mm - fonte : (LABOR - 2024) |  |  |  | '120101 | m2 | 30 | 7.85 |  | 235.5
Reboco de argamassa de cimento, cal hidratada CH1 e areia média ou grossa lavada no traço 1:0.5:6, com impermeabilizante para revestimentos (caixas, fossas, filtros, cisternas, etc...) - fonte : (LABOR - 2024) |  |  |  | '120304 | m2 | 30 | 72.1 |  | 2163
Tubo de PVC rígido soldável branco, para esgoto, série normal, diâmetro 150mm (6"), inclusive conexões - fonte : (LABOR - 2024) |  |  |  | '141910 | m | 2.6 | 94.67 |  | 246.14
Pintura com tinta acrílica, marcas de referência Suvinil, Coral ou Metalatex, sobre chapisco, a duas demãos - fonte : (LABOR - 2024) |  |  |  | '190206 | m2 | 30 | 21.4 |  | 642
Transporte de material escavado para bota-fora, em caminhão basculante, em vias urbanas, incluso tempo de espera para carga e descarga em área licenciada de aterro de resíduos - fonte : (BASE LOCAL DO ORCAMENTO 1593601) |  |  |  | '2D31.000001 | m3 | 29.61 | 36.37 |  | 1076.91
(G) Total: | [8 empty] | 9160.56
Itens de transporte |  | Código | Unid | Fórmula | X1 | X2 | X3 | Custo Unit. | Consumo | Custo Unitário
(H) Total: | [8 empty] | 0
Custo Direto Total (E)+(F)+(G)+(H): | [8 empty] | 15656.83
BDI: | [8 empty] | 5205.9
Preço Unitário Total: | [8 empty] | 20862.73
Planilha: | 14 - INSTALAÇÕES HIDRO-SANITÁRIAS
Serviço: | 010102 - Filtro anaeróbio de anéis pré-moldados de conc, diâmetro 3,00 m, completo, incl. tampa c/visita 60cm, conc p/ fundo esp. 15cm, escav, reaterro e bota-fora, brita 4 e tub saída esgoto 150mm, Hutil = 1,20 m, conf. proj | [7 empty] | Unidade: | und
Base: | BASE LOCAL | Código Base: |  | 3428.000200 |  | Fonte: | PRÓPRIA |  | Versão: | 1
Equipamento |  | Código | Unid | Quant. | Ut. Pr. | Ut. Impr. | Vl. Hr. Prod | Vl. Hr. Imp. | Custo Horário
(A) Total: | [8 empty] | 0
Mão-de-obra |  | Código | Unid | Sal/Hora | Encargos(%) | Sal/Hora c/ LS | Consumo |  | Custo Horário
PEDREIRO (OFICIAL - SINDUSCON) - fonte : (LABOR) |  | 010139 | H | 10.12 | 157.27 | 26.03 | 10 |  | 260.3
SERVENTE (AUXILIAR DE OBRAS - SINDUSCON) - fonte : (LABOR) |  | 010146 | H | 7.65 | 157.27 | 19.68 | 38 |  | 747.84
(B) Total: | [8 empty] | 1008.14
Itens de incidência |  | Código | Fator |  | MO | EQ | MA | Custo
(C) Total: | [8 empty] | 0
Custo Horário da Execução (A)+(B)+(C): | [8 empty] | 1008.14
(D) Produção da Equipe: | [8 empty] | 1
(E) Custo Unitário da Execução [(A/D)+(B/D)+(C/D)]: | [8 empty] | 1008.14
Material |  |  |  | Código | Unid | Custo | Consumo |  | Custo Unitário
TAMPAO FOFO SIMPLES COM BASE / REQUADRO, CLASSE A15 CARGA MAX. 1,5 T, 300 X 300 MM (COM INSCRICAO EM RELEVO DO TIPO DE REDE) - fonte : (SINAPI) |  |  |  | 00011315 | UN | 134.41 | 2 |  | 268.82
ANEL EM CONCRETO ARMADO, LISO, PARA FOSSAS SEPTICAS E SUMIDOUROS, SEM FUNDO, DIAMETRO INTERNO DE 3,00 M E ALTURA DE 0,50 M - fonte : (SINAPI) |  |  |  | 00012568 | UN | 1380.47 | 4 |  | 5521.88
TAMPAO FERRO FUNDIDO FECHAMENTO HERMETICO (ESTANQUE) Ø 60CM - TRAFEGO LEVE - fonte : (LABOR) |  |  |  | 071868 | UN | 469.33 | 1 |  | 469.33
(F) Total: | [8 empty] | 6260.03
Serviços |  |  |  | Código | Unid | Custo | Consumo |  | Custo Unitário
Escavação mecânica em material de 1a. categoria - fonte : (LABOR - 2024) |  |  |  | '030103 | m3 | 31.21 | 16.6 |  | 518.08
Reaterro apiloado de cavas de fundação, em camadas de 20 cm - fonte : (LABOR - 2024) |  |  |  | '030201 | m3 | 2.87 | 68.88 |  | 197.68
Lastro de brita 3 e 4, apiloado manualmente - fonte : (LABOR - 2024) |  |  |  | '030203 | m3 | 1.156 | 242.02 |  | 279.77
Fôrma de tábua de madeira de 2.5 x 30.0 cm para fundações, levando-se em conta a utilização 5 vezes (incluido o material, corte, montagem, escoramento e desforma) - fonte : (LABOR - 2024) |  |  |  | '040206 | m2 | 12.72 | 86.7 |  | 1102.82
Fornecimento, preparo e aplicação de concreto Fck=15 MPa (brita 1 e 2) - (5% de perdas já incluído no custo) - fonte : (LABOR - 2024) |  |  |  | '040233 | m3 | 2.25 | 727.92 |  | 1637.82
Fornecimento, preparo e aplicação de concreto Fck=20 MPa (brita 1 e 2) - (5% de perdas já incluído no custo) - fonte : (LABOR - 2024) |  |  |  | '040235 | m3 | 1.536 | 750.04 |  | 1152.06
Fornecimento, dobragem e colocação em fôrma, de armadura CA-50 A média, diâmetro de 6.3 a 10.0 mm - fonte : (LABOR - 2024) |  |  |  | '040243 | kg | 151.44 | 11.11 |  | 1682.49
Alvenaria de vedação com blocos de concreto 14x19x39cm, c/ resistência mínimo a compressão de 3 MPa, assentados c/ argamassa de cimento, cal hidratada CH1 e areia no traço 1:0,5:8, preparo com betoneira, esp. juntas 10mm e esp. da parede s/ revestimento 14cm - fonte : (LABOR - 2024) |  |  |  | '050602 | m2 | 4.08 | 90.95 |  | 371.07
Chapisco de argamassa de cimento e areia média ou grossa lavada, no traço 1:3, espessura 5 mm - fonte : (LABOR - 2024) |  |  |  | '120101 | m2 | 29.4 | 7.85 |  | 230.79
Reboco de argamassa de cimento, cal hidratada CH1 e areia média ou grossa lavada no traço 1:0.5:6, com impermeabilizante para revestimentos (caixas, fossas, filtros, cisternas, etc...) - fonte : (LABOR - 2024) |  |  |  | '120304 | m2 | 29.4 | 72.1 |  | 2119.74
Tubo de PVC rígido soldável branco, para esgoto, série normal, diâmetro 100mm (4"), inclusive conexões - fonte : (LABOR - 2024) |  |  |  | '141909 | m | 1.2 | 74.37 |  | 89.24
Tubo de PVC rígido soldável branco, para esgoto, série normal, diâmetro 150mm (6"), inclusive conexões - fonte : (LABOR - 2024) |  |  |  | '141910 | m | 6.5 | 94.67 |  | 615.35
Pintura com tinta acrílica, marcas de referência Suvinil, Coral ou Metalatex, sobre chapisco, a duas demãos - fonte : (LABOR - 2024) |  |  |  | '190206 | m2 | 29.4 | 21.4 |  | 629.16
Transporte de material escavado para bota-fora, em caminhão basculante, em vias urbanas, incluso tempo de espera para carga e descarga em área licenciada de aterro de resíduos - fonte : (BASE LOCAL DO ORCAMENTO 1593601) |  |  |  | '2D31.000001 | m3 | 36.84 | 36.37 |  | 1339.87
(G) Total: | [8 empty] | 11965.94
Itens de transporte |  | Código | Unid | Fórmula | X1 | X2 | X3 | Custo Unit. | Consumo | Custo Unitário
(H) Total: | [8 empty] | 0
Custo Direto Total (E)+(F)+(G)+(H): | [8 empty] | 19234.11
BDI: | [8 empty] | 6395.34
Preço Unitário Total: | [8 empty] | 25629.45
Planilha: | 14 - INSTALAÇÕES HIDRO-SANITÁRIAS
Serviço: | 010103 - Sumidouro de anéis pré-moldados concreto, diâmetro 3,00 m, completo, incluindo tampa c/visita 60cm, brita p/ fundo, escavação, reaterro e bota-fora, Hútil de 2,05m, conf. Projeto | [7 empty] | Unidade: | und
Base: | BASE LOCAL | Código Base: |  | 3428.000201 |  | Fonte: | PRÓPRIA |  | Versão: | 1
Equipamento |  | Código | Unid | Quant. | Ut. Pr. | Ut. Impr. | Vl. Hr. Prod | Vl. Hr. Imp. | Custo Horário
(A) Total: | [8 empty] | 0
Mão-de-obra |  | Código | Unid | Sal/Hora | Encargos(%) | Sal/Hora c/ LS | Consumo |  | Custo Horário
(B) Total: | [8 empty] | 0
Itens de incidência |  | Código | Fator |  | MO | EQ | MA | Custo
(C) Total: | [8 empty] | 0
Custo Horário da Execução (A)+(B)+(C): | [8 empty] | 0
(D) Produção da Equipe: | [8 empty] | 1
(E) Custo Unitário da Execução [(A/D)+(B/D)+(C/D)]: | [8 empty] | 0
Material |  |  |  | Código | Unid | Custo | Consumo |  | Custo Unitário
ANEL EM CONCRETO ARMADO, LISO, PARA FOSSAS SEPTICAS E SUMIDOUROS, SEM FUNDO, DIAMETRO INTERNO DE 3,00 M E ALTURA DE 0,50 M - fonte : (SINAPI) |  |  |  | 00012568 | UN | 1380.47 | 6 |  | 8282.82
TAMPAO FERRO FUNDIDO FECHAMENTO HERMETICO (ESTANQUE) Ø 60CM - TRAFEGO LEVE - fonte : (LABOR) |  |  |  | 071868 | UN | 469.33 | 1 |  | 469.33
(F) Total: | [8 empty] | 8752.15
Serviços |  |  |  | Código | Unid | Custo | Consumo |  | Custo Unitário
Escavação mecânica em material de 1a. categoria - fonte : (LABOR - 2024) |  |  |  | '030103 | m3 | 46.24 | 16.6 |  | 767.58
Reaterro apiloado de cavas de fundação, em camadas de 20 cm - fonte : (LABOR - 2024) |  |  |  | '030201 | m3 | 15.81 | 68.88 |  | 1088.99
Lastro de brita 3 e 4, apiloado manualmente - fonte : (LABOR - 2024) |  |  |  | '030203 | m3 | 4.5 | 242.02 |  | 1089.09
Fôrma de tábua de madeira de 2.5 x 30.0 cm para fundações, levando-se em conta a utilização 5 vezes (incluido o material, corte, montagem, escoramento e desforma) - fonte : (LABOR - 2024) |  |  |  | '040206 | m2 | 10.8 | 86.7 |  | 936.36
Fornecimento, preparo e aplicação de concreto Fck=15 MPa (brita 1 e 2) - (5% de perdas já incluído no custo) - fonte : (LABOR - 2024) |  |  |  | '040233 | m3 | 1.35 | 727.92 |  | 982.69
Fornecimento, dobragem e colocação em fôrma, de armadura CA-50 A média, diâmetro de 6.3 a 10.0 mm - fonte : (LABOR - 2024) |  |  |  | '040243 | kg | 54 | 11.11 |  | 599.94
Alvenaria de vedação com blocos de concreto 14x19x39cm, c/ resistência mínimo a compressão de 3 MPa, assentados c/ argamassa de cimento, cal hidratada CH1 e areia no traço 1:0,5:8, preparo com betoneira, esp. juntas 10mm e esp. da parede s/ revestimento 14cm - fonte : (LABOR - 2024) |  |  |  | '050602 | m2 | 2.4 | 90.95 |  | 218.28
Chapisco de argamassa de cimento e areia média ou grossa lavada, no traço 1:3, espessura 5 mm - fonte : (LABOR - 2024) |  |  |  | '120101 | m2 | 39.91 | 7.85 |  | 313.29
Reboco de argamassa de cimento, cal hidratada CH1 e areia média ou grossa lavada no traço 1:0.5:6, com impermeabilizante para revestimentos (caixas, fossas, filtros, cisternas, etc...) - fonte : (LABOR - 2024) |  |  |  | '120304 | m2 | 39.91 | 72.1 |  | 2877.51
Pintura com tinta acrílica, marcas de referência Suvinil, Coral ou Metalatex, sobre chapisco, a duas demãos - fonte : (LABOR - 2024) |  |  |  | '190206 | m2 | 39.91 | 21.4 |  | 854.07
Transporte de material escavado para bota-fora, em caminhão basculante, em vias urbanas, incluso tempo de espera para carga e descarga em área licenciada de aterro de resíduos - fonte : (BASE LOCAL DO ORCAMENTO 1593601) |  |  |  | '2D31.000001 | m3 | 39.56 | 36.37 |  | 1438.79
(G) Total: | [8 empty] | 11166.59
Itens de transporte |  | Código | Unid | Fórmula | X1 | X2 | X3 | Custo Unit. | Consumo | Custo Unitário
(H) Total: | [8 empty] | 0
Custo Direto Total (E)+(F)+(G)+(H): | [8 empty] | 19918.74
BDI: | [8 empty] | 6622.98
Preço Unitário Total: | [8 empty] | 26541.72
Planilha: | 14 - INSTALAÇÕES HIDRO-SANITÁRIAS
Serviço: | 010201 - Execução de vala de infiltração dim. 1,00x1,40m, com tubo de PVC 100mm corrugado, brita 4 e manta de bidim. Conf. projeto | [7 empty] | Unidade: | m
Base: | BASE LOCAL | Código Base: |  | 3AA8.000043 |  | Fonte: | PRÓPRIA |  | Versão: | 1
Equipamento |  | Código | Unid | Quant. | Ut. Pr. | Ut. Impr. | Vl. Hr. Prod | Vl. Hr. Imp. | Custo Horário
(A) Total: | [8 empty] | 0
Mão-de-obra |  | Código | Unid | Sal/Hora | Encargos(%) | Sal/Hora c/ LS | Consumo |  | Custo Horário
(B) Total: | [8 empty] | 0
Itens de incidência |  | Código | Fator |  | MO | EQ | MA | Custo
(C) Total: | [8 empty] | 0
Custo Horário da Execução (A)+(B)+(C): | [8 empty] | 0
(D) Produção da Equipe: | [8 empty] | 1
(E) Custo Unitário da Execução [(A/D)+(B/D)+(C/D)]: | [8 empty] | 0
Material |  |  |  | Código | Unid | Custo | Consumo |  | Custo Unitário
(F) Total: | [8 empty] | 0
Serviços |  |  |  | Código | Unid | Custo | Consumo |  | Custo Unitário
Escavação manual em material de 1a. categoria, até 1.50 m de profundidade - fonte : (LABOR - 2024) |  |  |  | '030101 | m3 | 1.4 | 63.96 |  | 89.54
Reaterro apiloado de cavas de fundação, em camadas de 20 cm - fonte : (LABOR - 2024) |  |  |  | '030201 | m3 | 0.9 | 68.88 |  | 61.99
Fornecimento e assentamento de manta Bidim - fonte : (LABOR - 2024) |  |  |  | '100206 | m2 | 1.4 | 17.5 |  | 24.5
Fornecimento e espalhamento de brita 1 ou 2 - fonte : (LABOR - 2024) |  |  |  | '200306 | m3 | 0.45 | 231.69 |  | 104.26
Execução de dreno longitudinal 0.30x0.20m, com tubo de PVC 100mm perfurado, brita 1 e bidim, no campo de futebol - fonte : (LABOR - 2024) |  |  |  | '200802 | m | 1 | 144.69 |  | 144.69
Transporte de material escavado para bota-fora, em caminhão basculante, em vias urbanas, incluso tempo de espera para carga e descarga em área licenciada de aterro de resíduos - fonte : (BASE LOCAL DO ORCAMENTO 1593601) |  |  |  | '2D31.000001 | m3 | 0.65 | 36.37 |  | 23.64
(G) Total: | [8 empty] | 448.62
Itens de transporte |  | Código | Unid | Fórmula | X1 | X2 | X3 | Custo Unit. | Consumo | Custo Unitário
(H) Total: | [8 empty] | 0
Custo Direto Total (E)+(F)+(G)+(H): | [8 empty] | 448.62
BDI: | [8 empty] | 149.17
Preço Unitário Total: | [8 empty] | 597.79
Planilha: | 14 - INSTALAÇÕES HIDRO-SANITÁRIAS
Serviço: | 010301 - Caixa de inspeção em alv. bloco concreto 9x19x39cm, dim. 60x60cm e Hmáx=1m, c/ tampa de ferro fundido 40x40cm, lastro de concreto esp.10cm, revest. interno c/ chapisco e reboco impermeabiliz, incl. escavação, reaterro e enchimento | [7 empty] | Unidade: | und
Base: | LABOR - 2024 | Código Base: |  | 141110 |  | Fonte: | LABOR |  | Versão: | 1
Equipamento |  | Código | Unid | Quant. | Ut. Pr. | Ut. Impr. | Vl. Hr. Prod | Vl. Hr. Imp. | Custo Horário
(A) Total: | [8 empty] | 0
Mão-de-obra |  | Código | Unid | Sal/Hora | Encargos(%) | Sal/Hora c/ LS | Consumo |  | Custo Horário
AJUDANTE (AJUDANTE PRATICO - SINDUSCON) |  | 010101 | H | 8.53 | 157.27 | 21.94 | 0.1896 |  | 4.15
CARPINTEIRO (OFICIAL - SINDUSCON) |  | 010111 | H | 10.12 | 157.27 | 26.03 | 0.078 |  | 2.03
ARMADOR (OFICIAL - SINDUSCON) |  | 010121 | H | 10.12 | 157.27 | 26.03 | 0.1116 |  | 2.9
PEDREIRO (OFICIAL - SINDUSCON) |  | 010139 | H | 10.12 | 157.27 | 26.03 | 5.2192 |  | 135.85
SERVENTE (AUXILIAR DE OBRAS - SINDUSCON) |  | 010146 | H | 7.65 | 157.27 | 19.68 | 14.0912 |  | 277.31
(B) Total: | [8 empty] | 422.24
Itens de incidência |  | Código | Fator |  | MO | EQ | MA | Custo
(C) Total: | [8 empty] | 0
Custo Horário da Execução (A)+(B)+(C): | [8 empty] | 422.24
(D) Produção da Equipe: | [8 empty] | 1
(E) Custo Unitário da Execução [(A/D)+(B/D)+(C/D)]: | [8 empty] | 422.24
Material |  |  |  | Código | Unid | Custo | Consumo |  | Custo Unitário
AREIA LAVADA MEDIA |  |  |  | 020503 | M3 | 142.78 | 0.16966 |  | 24.22
CAL HIDRATADO P/ ARGAMASSA CH III |  |  |  | 020505 | KG | 1.07 | 5.1344 |  | 5.49
CIMENTO PORTLAND CP III - 40 |  |  |  | 020508 | KG | 0.59 | 44.4611 |  | 26.23
BRITA 1 |  |  |  | 020517 | M3 | 160.69 | 0.016253 |  | 2.61
BRITA 2 |  |  |  | 020518 | M3 | 160.69 | 0.042301 |  | 6.79
SARRAFO DE MADEIRA PINUS 10 X 2.5CM |  |  |  | 020985 | M | 5.18 | 0.03 |  | 0.15
TABUA DE MADEIRA PINUS 30 X 2.5 CM |  |  |  | 020988 | M | 13.58 | 0.06 |  | 0.81
ACO CA-50 DE 8.0MM |  |  |  | 021517 | KG | 6.39 | 1.6202 |  | 10.35
BLOCO DE CONCRETO 9 X 19 X 39CM - VEDACAO |  |  |  | 022502 | UN | 3.35 | 36.764 |  | 123.15
ADITIVO IMPERMEABILIZANTE PEGA NORMAL P/ ARGAMASSA E CONCRETO - SIKA 1, VEDACIT PRO OU EQUIVALENTE |  |  |  | 024015 | KG | 8.05 | 1.2 |  | 9.66
PREGO 18X27 |  |  |  | 026569 | KG | 12.45 | 0.009 |  | 0.11
ARAME RECOZIDO N.18 BWG |  |  |  | 027010 | KG | 13.3 | 0.0279 |  | 0.37
DESMOLDANTE PARA FORMAS |  |  |  | 028008 | L | 15.8 | 0.024 |  | 0.37
TAMPA DE FERRO FUNDIDO 40X40CM C/ INSCR - TRAFEGO LEVE |  |  |  | 071894 | UN | 222.76 | 1 |  | 222.76
(F) Total: | [8 empty] | 433.07
Serviços |  |  |  | Código | Unid | Custo | Consumo |  | Custo Unitário
Betoneira capacidade nominal de 400 l, capacidade de mistura 280 l, motor elétrico trifásico potência de 2 cv, sem carregador - chp diurno |  |  |  | '330103 | chp | 0.046838 | 1.74 |  | 0.08
(G) Total: | [8 empty] | 0.08
Itens de transporte |  | Código | Unid | Fórmula | X1 | X2 | X3 | Custo Unit. | Consumo | Custo Unitário
(H) Total: | [8 empty] | 0
Custo Direto Total (E)+(F)+(G)+(H): | [8 empty] | 855.39
BDI: | [8 empty] | 284.42
Preço Unitário Total: | [8 empty] | 1139.81
Planilha: | 14 - INSTALAÇÕES HIDRO-SANITÁRIAS
Serviço: | 010302 - Caixa de gordura simples de alv. bloco concr.9x19x39cm, dim.80x60cm e Hmáx=1m, com tampa em concr.esp.5cm, lastro concr.esp.10cm, revestida intern. c/ chapisco e reboco impermeab, escavação, reaterro e parede interna em concr. | [7 empty] | Unidade: | und
Base: | LABOR - 2024 | Código Base: |  | 141107 |  | Fonte: | LABOR |  | Versão: | 1
Equipamento |  | Código | Unid | Quant. | Ut. Pr. | Ut. Impr. | Vl. Hr. Prod | Vl. Hr. Imp. | Custo Horário
(A) Total: | [8 empty] | 0
Mão-de-obra |  | Código | Unid | Sal/Hora | Encargos(%) | Sal/Hora c/ LS | Consumo |  | Custo Horário
AJUDANTE (AJUDANTE PRATICO - SINDUSCON) |  | 010101 | H | 8.53 | 157.27 | 21.94 | 1.1698 |  | 25.66
CARPINTEIRO (OFICIAL - SINDUSCON) |  | 010111 | H | 10.12 | 157.27 | 26.03 | 0.429 |  | 11.16
ENCANADOR (OFICIAL - SINDUSCON) |  | 010118 | H | 10.12 | 157.27 | 26.03 | 0.36 |  | 9.37
ARMADOR (OFICIAL - SINDUSCON) |  | 010121 | H | 10.12 | 157.27 | 26.03 | 0.3808 |  | 9.91
PEDREIRO (OFICIAL - SINDUSCON) |  | 010139 | H | 10.12 | 157.27 | 26.03 | 6.6648 |  | 173.48
SERVENTE (AUXILIAR DE OBRAS - SINDUSCON) |  | 010146 | H | 7.65 | 157.27 | 19.68 | 17.6008 |  | 346.38
(B) Total: | [8 empty] | 575.96
Itens de incidência |  | Código | Fator |  | MO | EQ | MA | Custo
(C) Total: | [8 empty] | 0
Custo Horário da Execução (A)+(B)+(C): | [8 empty] | 575.96
(D) Produção da Equipe: | [8 empty] | 1
(E) Custo Unitário da Execução [(A/D)+(B/D)+(C/D)]: | [8 empty] | 575.96
Material |  |  |  | Código | Unid | Custo | Consumo |  | Custo Unitário
AREIA LAVADA MEDIA |  |  |  | 020503 | M3 | 142.78 | 0.24968 |  | 35.64
CAL HIDRATADO P/ ARGAMASSA CH III |  |  |  | 020505 | KG | 1.07 | 5.5096 |  | 5.89
CIMENTO PORTLAND CP III - 40 |  |  |  | 020508 | KG | 0.59 | 76.6975 |  | 45.25
BRITA 1 |  |  |  | 020517 | M3 | 160.69 | 0.053312 |  | 8.56
BRITA 2 |  |  |  | 020518 | M3 | 160.69 | 0.08816 |  | 14.16
SARRAFO DE MADEIRA PINUS 10 X 2.5CM |  |  |  | 020985 | M | 5.18 | 0.165 |  | 0.85
TABUA DE MADEIRA PINUS 30 X 2.5 CM |  |  |  | 020988 | M | 13.58 | 0.33 |  | 4.48
ACO CA-50 DE 8.0MM |  |  |  | 021517 | KG | 6.39 | 5.474 |  | 34.97
BLOCO DE CONCRETO 9 X 19 X 39CM - VEDACAO |  |  |  | 022502 | UN | 3.35 | 42.016 |  | 140.75
ADITIVO IMPERMEABILIZANTE PEGA NORMAL P/ ARGAMASSA E CONCRETO - SIKA 1, VEDACIT PRO OU EQUIVALENTE |  |  |  | 024015 | KG | 8.05 | 1.9012 |  | 15.3
PREGO 18X27 |  |  |  | 026569 | KG | 12.45 | 0.0495 |  | 0.61
ARAME RECOZIDO N.18 BWG |  |  |  | 027010 | KG | 13.3 | 0.0952 |  | 1.26
DESMOLDANTE PARA FORMAS |  |  |  | 028008 | L | 15.8 | 0.132 |  | 2.08
JOELHO 90 DE PVC P/ ESGOTO DE 75MM |  |  |  | 062542 | UN | 7.38 | 1 |  | 7.38
ADESIVO PARA TUBO DE PVC RIGIDO |  |  |  | 069513 | KG | 56.83 | 0.034 |  | 1.93
SOLUCAO LIMPADORA PARA PVC RIGIDO |  |  |  | 069514 | L | 72.23 | 0.052 |  | 3.75
(F) Total: | [8 empty] | 322.86
Serviços |  |  |  | Código | Unid | Custo | Consumo |  | Custo Unitário
Betoneira capacidade nominal de 400 l, capacidade de mistura 280 l, motor elétrico trifásico potência de 2 cv, sem carregador - chp diurno |  |  |  | '330103 | chp | 0.12167 | 1.74 |  | 0.21
(G) Total: | [8 empty] | 0.21
Itens de transporte |  | Código | Unid | Fórmula | X1 | X2 | X3 | Custo Unit. | Consumo | Custo Unitário
(H) Total: | [8 empty] | 0
Custo Direto Total (E)+(F)+(G)+(H): | [8 empty] | 899.03
BDI: | [8 empty] | 298.93
Preço Unitário Total: | [8 empty] | 1197.96
Planilha: | 14 - INSTALAÇÕES HIDRO-SANITÁRIAS
Serviço: | 010303 - Caixa retentora de matéria sólida de alv. bloco conc.9x19x39cm, dim 60x60cm e Hmáx=1m, c/ tampa conc. esp.5cm, lastro conc. esp.10cm, revest. internamente c/ chap, reb. impermeab., escavação, reaterro e parede int. em concreto | [7 empty] | Unidade: | und
Base: | LABOR - 2024 | Código Base: |  | 141105 |  | Fonte: | LABOR |  | Versão: | 1
Equipamento |  | Código | Unid | Quant. | Ut. Pr. | Ut. Impr. | Vl. Hr. Prod | Vl. Hr. Imp. | Custo Horário
(A) Total: | [8 empty] | 0
Mão-de-obra |  | Código | Unid | Sal/Hora | Encargos(%) | Sal/Hora c/ LS | Consumo |  | Custo Horário
AJUDANTE (AJUDANTE PRATICO - SINDUSCON) |  | 010101 | H | 8.53 | 157.27 | 21.94 | 0.5015 |  | 11
CARPINTEIRO (OFICIAL - SINDUSCON) |  | 010111 | H | 10.12 | 157.27 | 26.03 | 0.3055 |  | 7.95
ARMADOR (OFICIAL - SINDUSCON) |  | 010121 | H | 10.12 | 157.27 | 26.03 | 0.196 |  | 5.1
PEDREIRO (OFICIAL - SINDUSCON) |  | 010139 | H | 10.12 | 157.27 | 26.03 | 5.258 |  | 136.86
SERVENTE (AUXILIAR DE OBRAS - SINDUSCON) |  | 010146 | H | 7.65 | 157.27 | 19.68 | 14.144 |  | 278.35
(B) Total: | [8 empty] | 439.26
Itens de incidência |  | Código | Fator |  | MO | EQ | MA | Custo
(C) Total: | [8 empty] | 0
Custo Horário da Execução (A)+(B)+(C): | [8 empty] | 439.26
(D) Produção da Equipe: | [8 empty] | 1
(E) Custo Unitário da Execução [(A/D)+(B/D)+(C/D)]: | [8 empty] | 439.26
Material |  |  |  | Código | Unid | Custo | Consumo |  | Custo Unitário
AREIA LAVADA MEDIA |  |  |  | 020503 | M3 | 142.78 | 0.16118 |  | 23.01
CAL HIDRATADO P/ ARGAMASSA CH III |  |  |  | 020505 | KG | 1.07 | 4.3424 |  | 4.64
CIMENTO PORTLAND CP III - 40 |  |  |  | 020508 | KG | 0.59 | 47.7137 |  | 28.15
BRITA 1 |  |  |  | 020517 | M3 | 160.69 | 0.022355 |  | 3.59
BRITA 2 |  |  |  | 020518 | M3 | 160.69 | 0.052275 |  | 8.4
SARRAFO DE MADEIRA PINUS 10 X 2.5CM |  |  |  | 020985 | M | 5.18 | 0.1175 |  | 0.6
TABUA DE MADEIRA PINUS 30 X 2.5 CM |  |  |  | 020988 | M | 13.58 | 1.2 |  | 16.29
ACO CA-50 DE 8.0MM |  |  |  | 021517 | KG | 6.39 | 2.8175 |  | 18
BLOCO DE CONCRETO 9 X 19 X 39CM - VEDACAO |  |  |  | 022502 | UN | 3.35 | 36.764 |  | 123.15
ADITIVO IMPERMEABILIZANTE PEGA NORMAL P/ ARGAMASSA E CONCRETO - SIKA 1, VEDACIT PRO OU EQUIVALENTE |  |  |  | 024015 | KG | 8.05 | 1.2 |  | 9.66
PREGO 18X27 |  |  |  | 026569 | KG | 12.45 | 0.03525 |  | 0.43
ARAME RECOZIDO N.18 BWG |  |  |  | 027010 | KG | 13.3 | 0.049 |  | 0.65
DESMOLDANTE PARA FORMAS |  |  |  | 028008 | L | 15.8 | 0.094 |  | 1.48
(F) Total: | [8 empty] | 238.05
Serviços |  |  |  | Código | Unid | Custo | Consumo |  | Custo Unitário
Betoneira capacidade nominal de 400 l, capacidade de mistura 280 l, motor elétrico trifásico potência de 2 cv, sem carregador - chp diurno |  |  |  | '330103 | chp | 0.06069 | 1.74 |  | 0.1
(G) Total: | [8 empty] | 0.1
Itens de transporte |  | Código | Unid | Fórmula | X1 | X2 | X3 | Custo Unit. | Consumo | Custo Unitário
(H) Total: | [8 empty] | 0
Custo Direto Total (E)+(F)+(G)+(H): | [8 empty] | 677.41
BDI: | [8 empty] | 225.24
Preço Unitário Total: | [8 empty] | 902.65
Planilha: | 15 - INSTALAÇÕES ELÉTRICAS - REFERENCIAL
Serviço: | 010101 - Retirada manual de disjuntor monofásico, bifásico ou trifásico, sem reaproveitamento | [7 empty] | Unidade: | und
Base: | LABOR - 2024 | Código Base: |  | 010329 |  | Fonte: | LABOR |  | Versão: | 2
Equipamento |  | Código | Unid | Quant. | Ut. Pr. | Ut. Impr. | Vl. Hr. Prod | Vl. Hr. Imp. | Custo Horário
(A) Total: | [8 empty] | 0
Mão-de-obra |  | Código | Unid | Sal/Hora | Encargos(%) | Sal/Hora c/ LS | Consumo |  | Custo Horário
AJUDANTE (AJUDANTE PRATICO - SINDUSCON) |  | 010101 | H | 8.53 | 157.27 | 21.94 | 0.12 |  | 2.63
ELETRICISTA (OFICIAL - SINDUSCON) |  | 010115 | H | 10.12 | 157.27 | 26.03 | 0.15 |  | 3.9
(B) Total: | [8 empty] | 6.53
Itens de incidência |  | Código | Fator |  | MO | EQ | MA | Custo
(C) Total: | [8 empty] | 0
Custo Horário da Execução (A)+(B)+(C): | [8 empty] | 6.53
(D) Produção da Equipe: | [8 empty] | 1
(E) Custo Unitário da Execução [(A/D)+(B/D)+(C/D)]: | [8 empty] | 6.53
Material |  |  |  | Código | Unid | Custo | Consumo |  | Custo Unitário
(F) Total: | [8 empty] | 0
Serviços |  |  |  | Código | Unid | Custo | Consumo |  | Custo Unitário
(G) Total: | [8 empty] | 0
Itens de transporte |  | Código | Unid | Fórmula | X1 | X2 | X3 | Custo Unit. | Consumo | Custo Unitário
(H) Total: | [8 empty] | 0
Custo Direto Total (E)+(F)+(G)+(H): | [8 empty] | 6.53
BDI: | [8 empty] | 2.17
Preço Unitário Total: | [8 empty] | 8.7
Planilha: | 15 - INSTALAÇÕES ELÉTRICAS - REFERENCIAL
Serviço: | 010102 - Retirada de quadro de distribuição inclusive disjuntores, para até 12 disjuntores | [7 empty] | Unidade: | und
Base: | LABOR - 2024 | Código Base: |  | 010272 |  | Fonte: | LABOR |  | Versão: | 1
Equipamento |  | Código | Unid | Quant. | Ut. Pr. | Ut. Impr. | Vl. Hr. Prod | Vl. Hr. Imp. | Custo Horário
(A) Total: | [8 empty] | 0
Mão-de-obra |  | Código | Unid | Sal/Hora | Encargos(%) | Sal/Hora c/ LS | Consumo |  | Custo Horário
ELETRICISTA (OFICIAL - SINDUSCON) |  | 010115 | H | 10.12 | 157.27 | 26.03 | 1.21 |  | 31.49
SERVENTE (AUXILIAR DE OBRAS - SINDUSCON) |  | 010146 | H | 7.65 | 157.27 | 19.68 | 1.56 |  | 30.7
(B) Total: | [8 empty] | 62.19
Itens de incidência |  | Código | Fator |  | MO | EQ | MA | Custo
(C) Total: | [8 empty] | 0
Custo Horário da Execução (A)+(B)+(C): | [8 empty] | 62.19
(D) Produção da Equipe: | [8 empty] | 1
(E) Custo Unitário da Execução [(A/D)+(B/D)+(C/D)]: | [8 empty] | 62.19
Material |  |  |  | Código | Unid | Custo | Consumo |  | Custo Unitário
(F) Total: | [8 empty] | 0
Serviços |  |  |  | Código | Unid | Custo | Consumo |  | Custo Unitário
(G) Total: | [8 empty] | 0
Itens de transporte |  | Código | Unid | Fórmula | X1 | X2 | X3 | Custo Unit. | Consumo | Custo Unitário
(H) Total: | [8 empty] | 0
Custo Direto Total (E)+(F)+(G)+(H): | [8 empty] | 62.19
BDI: | [8 empty] | 20.68
Preço Unitário Total: | [8 empty] | 82.87
Planilha: | 15 - INSTALAÇÕES ELÉTRICAS - REFERENCIAL
Serviço: | 010103 - Retirada de quadro de distribuição, inclusive disjuntores, para até 24 disjuntores | [7 empty] | Unidade: | und
Base: | LABOR - 2024 | Código Base: |  | 010275 |  | Fonte: | LABOR |  | Versão: | 1
Equipamento |  | Código | Unid | Quant. | Ut. Pr. | Ut. Impr. | Vl. Hr. Prod | Vl. Hr. Imp. | Custo Horário
(A) Total: | [8 empty] | 0
Mão-de-obra |  | Código | Unid | Sal/Hora | Encargos(%) | Sal/Hora c/ LS | Consumo |  | Custo Horário
ELETRICISTA (OFICIAL - SINDUSCON) |  | 010115 | H | 10.12 | 157.27 | 26.03 | 2.21 |  | 57.52
SERVENTE (AUXILIAR DE OBRAS - SINDUSCON) |  | 010146 | H | 7.65 | 157.27 | 19.68 | 2.56 |  | 50.38
(B) Total: | [8 empty] | 107.9
Itens de incidência |  | Código | Fator |  | MO | EQ | MA | Custo
(C) Total: | [8 empty] | 0
Custo Horário da Execução (A)+(B)+(C): | [8 empty] | 107.9
(D) Produção da Equipe: | [8 empty] | 1
(E) Custo Unitário da Execução [(A/D)+(B/D)+(C/D)]: | [8 empty] | 107.9
Material |  |  |  | Código | Unid | Custo | Consumo |  | Custo Unitário
(F) Total: | [8 empty] | 0
Serviços |  |  |  | Código | Unid | Custo | Consumo |  | Custo Unitário
(G) Total: | [8 empty] | 0
Itens de transporte |  | Código | Unid | Fórmula | X1 | X2 | X3 | Custo Unit. | Consumo | Custo Unitário
(H) Total: | [8 empty] | 0
Custo Direto Total (E)+(F)+(G)+(H): | [8 empty] | 107.9
BDI: | [8 empty] | 35.88
Preço Unitário Total: | [8 empty] | 143.78
Planilha: | 15 - INSTALAÇÕES ELÉTRICAS - REFERENCIAL
Serviço: | 010104 - Retirada de quadro de distribuição, inclusive disjuntores, para até 32 disjuntores | [7 empty] | Unidade: | und
Base: | LABOR - 2024 | Código Base: |  | 010276 |  | Fonte: | LABOR |  | Versão: | 1
Equipamento |  | Código | Unid | Quant. | Ut. Pr. | Ut. Impr. | Vl. Hr. Prod | Vl. Hr. Imp. | Custo Horário
(A) Total: | [8 empty] | 0
Mão-de-obra |  | Código | Unid | Sal/Hora | Encargos(%) | Sal/Hora c/ LS | Consumo |  | Custo Horário
ELETRICISTA (OFICIAL - SINDUSCON) |  | 010115 | H | 10.12 | 157.27 | 26.03 | 2.877 |  | 74.88
SERVENTE (AUXILIAR DE OBRAS - SINDUSCON) |  | 010146 | H | 7.65 | 157.27 | 19.68 | 3.227 |  | 63.5
(B) Total: | [8 empty] | 138.38
Itens de incidência |  | Código | Fator |  | MO | EQ | MA | Custo
(C) Total: | [8 empty] | 0
Custo Horário da Execução (A)+(B)+(C): | [8 empty] | 138.38
(D) Produção da Equipe: | [8 empty] | 1
(E) Custo Unitário da Execução [(A/D)+(B/D)+(C/D)]: | [8 empty] | 138.38
Material |  |  |  | Código | Unid | Custo | Consumo |  | Custo Unitário
(F) Total: | [8 empty] | 0
Serviços |  |  |  | Código | Unid | Custo | Consumo |  | Custo Unitário
(G) Total: | [8 empty] | 0
Itens de transporte |  | Código | Unid | Fórmula | X1 | X2 | X3 | Custo Unit. | Consumo | Custo Unitário
(H) Total: | [8 empty] | 0
Custo Direto Total (E)+(F)+(G)+(H): | [8 empty] | 138.38
BDI: | [8 empty] | 46.01
Preço Unitário Total: | [8 empty] | 184.39
Planilha: | 15 - INSTALAÇÕES ELÉTRICAS - REFERENCIAL
Serviço: | 010105 - Retirada de quadro de distribuição geral de baixa tensão (QGBT) | [7 empty] | Unidade: | und
Base: | BASE LOCAL | Código Base: |  | 2D31.000047 |  | Fonte: | PRÓPRIA |  | Versão: | 1
Equipamento |  | Código | Unid | Quant. | Ut. Pr. | Ut. Impr. | Vl. Hr. Prod | Vl. Hr. Imp. | Custo Horário
(A) Total: | [8 empty] | 0
Mão-de-obra |  | Código | Unid | Sal/Hora | Encargos(%) | Sal/Hora c/ LS | Consumo |  | Custo Horário
AJUDANTE (AJUDANTE PRATICO - SINDUSCON) - fonte : (LABOR) |  | 010101 | H | 8.53 | 157.27 | 21.94 | 4.5 |  | 98.73
ELETRICISTA (OFICIAL - SINDUSCON) - fonte : (LABOR) |  | 010115 | H | 10.12 | 157.27 | 26.03 | 4.5 |  | 117.13
(B) Total: | [8 empty] | 215.86
Itens de incidência |  | Código | Fator |  | MO | EQ | MA | Custo
(C) Total: | [8 empty] | 0
Custo Horário da Execução (A)+(B)+(C): | [8 empty] | 215.86
(D) Produção da Equipe: | [8 empty] | 1
(E) Custo Unitário da Execução [(A/D)+(B/D)+(C/D)]: | [8 empty] | 215.86
Material |  |  |  | Código | Unid | Custo | Consumo |  | Custo Unitário
(F) Total: | [8 empty] | 0
Serviços |  |  |  | Código | Unid | Custo | Consumo |  | Custo Unitário
(G) Total: | [8 empty] | 0
Itens de transporte |  | Código | Unid | Fórmula | X1 | X2 | X3 | Custo Unit. | Consumo | Custo Unitário
(H) Total: | [8 empty] | 0
Custo Direto Total (E)+(F)+(G)+(H): | [8 empty] | 215.86
BDI: | [8 empty] | 71.77
Preço Unitário Total: | [8 empty] | 287.63
Planilha: | 15 - INSTALAÇÕES ELÉTRICAS - REFERENCIAL
Serviço: | 010106 - Retirada de Padrão de Entrada de Energia Elétrica | [7 empty] | Unidade: | und
Base: | LABOR - 2024 | Código Base: |  | 010339 |  | Fonte: | LABOR |  | Versão: | 1
Equipamento |  | Código | Unid | Quant. | Ut. Pr. | Ut. Impr. | Vl. Hr. Prod | Vl. Hr. Imp. | Custo Horário
(A) Total: | [8 empty] | 0
Mão-de-obra |  | Código | Unid | Sal/Hora | Encargos(%) | Sal/Hora c/ LS | Consumo |  | Custo Horário
AJUDANTE (AJUDANTE PRATICO - SINDUSCON) |  | 010101 | H | 8.53 | 157.27 | 21.94 | 0.9 |  | 19.74
ELETRICISTA (OFICIAL - SINDUSCON) |  | 010115 | H | 10.12 | 157.27 | 26.03 | 0.9 |  | 23.42
PEDREIRO (OFICIAL - SINDUSCON) |  | 010139 | H | 10.12 | 157.27 | 26.03 | 0.21 |  | 5.46
SERVENTE (AUXILIAR DE OBRAS - SINDUSCON) |  | 010146 | H | 7.65 | 157.27 | 19.68 | 6.76 |  | 133.03
(B) Total: | [8 empty] | 181.65
Itens de incidência |  | Código | Fator |  | MO | EQ | MA | Custo
(C) Total: | [8 empty] | 0
Custo Horário da Execução (A)+(B)+(C): | [8 empty] | 181.65
(D) Produção da Equipe: | [8 empty] | 1
(E) Custo Unitário da Execução [(A/D)+(B/D)+(C/D)]: | [8 empty] | 181.65
Material |  |  |  | Código | Unid | Custo | Consumo |  | Custo Unitário
(F) Total: | [8 empty] | 0
Serviços |  |  |  | Código | Unid | Custo | Consumo |  | Custo Unitário
(G) Total: | [8 empty] | 0
Itens de transporte |  | Código | Unid | Fórmula | X1 | X2 | X3 | Custo Unit. | Consumo | Custo Unitário
(H) Total: | [8 empty] | 0
Custo Direto Total (E)+(F)+(G)+(H): | [8 empty] | 181.65
BDI: | [8 empty] | 60.4
Preço Unitário Total: | [8 empty] | 242.05
Planilha: | 15 - INSTALAÇÕES ELÉTRICAS - REFERENCIAL
Serviço: | 010107 - Demolição de subestação, incluindo retirada de transformador de potência e postes de concreto 11/300, inclusive transporte para bota fora | [7 empty] | Unidade: | und
Base: | BASE LOCAL | Código Base: |  | 3428.000027 |  | Fonte: | PRÓPRIA |  | Versão: | 1
Equipamento |  | Código | Unid | Quant. | Ut. Pr. | Ut. Impr. | Vl. Hr. Prod | Vl. Hr. Imp. | Custo Horário
(A) Total: | [8 empty] | 0
Mão-de-obra |  | Código | Unid | Sal/Hora | Encargos(%) | Sal/Hora c/ LS | Consumo |  | Custo Horário
(B) Total: | [8 empty] | 0
Itens de incidência |  | Código | Fator |  | MO | EQ | MA | Custo
(C) Total: | [8 empty] | 0
Custo Horário da Execução (A)+(B)+(C): | [8 empty] | 0
(D) Produção da Equipe: | [8 empty] | 1
(E) Custo Unitário da Execução [(A/D)+(B/D)+(C/D)]: | [8 empty] | 0
Material |  |  |  | Código | Unid | Custo | Consumo |  | Custo Unitário
(F) Total: | [8 empty] | 0
Serviços |  |  |  | Código | Unid | Custo | Consumo |  | Custo Unitário
Retirada de poste de concreto 7/100, inclusive base de concreto - fonte : (LABOR - 2024) |  |  |  | '010248 | und | 1 | 529.15 |  | 529.15
Retirada de Padrão de Entrada de Energia Elétrica - fonte : (LABOR - 2024) |  |  |  | '010339 | und | 1 | 181.65 |  | 181.65
Guindauto hidráulico, capacidade máxima de carga 6200 kg, momento máximo de carga 11,7 tm, alcance máximo horizontal 9,70 m, inclusive caminhão toco pbt 16.000 kg, potência de 189 cv - chp diurno - fonte : (LABOR - 2024) |  |  |  | '330111 | chp | 1.5 | 269.38 |  | 404.07
(G) Total: | [8 empty] | 1114.87
Itens de transporte |  | Código | Unid | Fórmula | X1 | X2 | X3 | Custo Unit. | Consumo | Custo Unitário
(H) Total: | [8 empty] | 0
Custo Direto Total (E)+(F)+(G)+(H): | [8 empty] | 1114.87
BDI: | [8 empty] | 370.69
Preço Unitário Total: | [8 empty] | 1485.56
Planilha: | 15 - INSTALAÇÕES ELÉTRICAS - REFERENCIAL
Serviço: | 010108 - Retirada de poste de concreto 11/300, inclusive base de concreto | [7 empty] | Unidade: | und
Base: | BASE LOCAL | Código Base: |  | 2D31.000120 |  | Fonte: | PRÓPRIA |  | Versão: | 1
Equipamento |  | Código | Unid | Quant. | Ut. Pr. | Ut. Impr. | Vl. Hr. Prod | Vl. Hr. Imp. | Custo Horário
(A) Total: | [8 empty] | 0
Mão-de-obra |  | Código | Unid | Sal/Hora | Encargos(%) | Sal/Hora c/ LS | Consumo |  | Custo Horário
(B) Total: | [8 empty] | 0
Itens de incidência |  | Código | Fator |  | MO | EQ | MA | Custo
(C) Total: | [8 empty] | 0
Custo Horário da Execução (A)+(B)+(C): | [8 empty] | 0
(D) Produção da Equipe: | [8 empty] | 1
(E) Custo Unitário da Execução [(A/D)+(B/D)+(C/D)]: | [8 empty] | 0
Material |  |  |  | Código | Unid | Custo | Consumo |  | Custo Unitário
(F) Total: | [8 empty] | 0
Serviços |  |  |  | Código | Unid | Custo | Consumo |  | Custo Unitário
Demolição de pilares e vigas em concreto armado, de forma mecanizada, com martelete ou rompedor pneumático, sem reaproveitamento, inclusive afastamento - fonte : (BASE LOCAL DO ORCAMENTO 1593601) |  |  |  | '2D31.000121 | m3 | 0.3542 | 274.42 |  | 97.19
Guindauto hidráulico, capacidade máxima de carga 6200 kg, momento máximo de carga 11,7 tm, alcance máximo horizontal 9,70 m, inclusive caminhão toco pbt 16.000 kg, potência de 189 cv - chp diurno - fonte : (LABOR - 2024) |  |  |  | '330111 | chp | 0.75 | 269.38 |  | 202.03
Guindauto hidráulico, capacidade máxima de carga 6200 kg, momento máximo de carga 11,7 tm, alcance máximo horizontal 9,70 m, inclusive caminhão toco pbt 16.000 kg, potência de 189 cv - chi diurno. - fonte : (LABOR - 2024) |  |  |  | '330211 | chi | 0.25 | 64.26 |  | 16.06
(G) Total: | [8 empty] | 315.28
Itens de transporte |  | Código | Unid | Fórmula | X1 | X2 | X3 | Custo Unit. | Consumo | Custo Unitário
(H) Total: | [8 empty] | 0
Custo Direto Total (E)+(F)+(G)+(H): | [8 empty] | 315.28
BDI: | [8 empty] | 104.83
Preço Unitário Total: | [8 empty] | 420.11
Planilha: | 15 - INSTALAÇÕES ELÉTRICAS - REFERENCIAL
Serviço: | 010109 - Retirada de eletrodutos aparentes diâmetro de até Ø1" | [7 empty] | Unidade: | m
Base: | BASE LOCAL | Código Base: |  | 3AA8.000044 |  | Fonte: | PRÓPRIA |  | Versão: | 1
Equipamento |  | Código | Unid | Quant. | Ut. Pr. | Ut. Impr. | Vl. Hr. Prod | Vl. Hr. Imp. | Custo Horário
(A) Total: | [8 empty] | 0
Mão-de-obra |  | Código | Unid | Sal/Hora | Encargos(%) | Sal/Hora c/ LS | Consumo |  | Custo Horário
(B) Total: | [8 empty] | 0
Itens de incidência |  | Código | Fator |  | MO | EQ | MA | Custo
(C) Total: | [8 empty] | 0
Custo Horário da Execução (A)+(B)+(C): | [8 empty] | 0
(D) Produção da Equipe: | [8 empty] | 1
(E) Custo Unitário da Execução [(A/D)+(B/D)+(C/D)]: | [8 empty] | 0
Material |  |  |  | Código | Unid | Custo | Consumo |  | Custo Unitário
(F) Total: | [8 empty] | 0
Serviços |  |  |  | Código | Unid | Custo | Consumo |  | Custo Unitário
Eletroduto aparente de PVC rígido roscável diâmetro 1", inclusive abraçadeira de fixação - fonte : (LABOR - 2024) |  |  |  | '150806 | m | 1 | 9.58 |  | 9.58
(G) Total: | [8 empty] | 9.58
Itens de transporte |  | Código | Unid | Fórmula | X1 | X2 | X3 | Custo Unit. | Consumo | Custo Unitário
(H) Total: | [8 empty] | 0
Custo Direto Total (E)+(F)+(G)+(H): | [8 empty] | 9.58
BDI: | [8 empty] | 3.19
Preço Unitário Total: | [8 empty] | 12.77
Planilha: | 15 - INSTALAÇÕES ELÉTRICAS - REFERENCIAL
Serviço: | 010110 - Retirada de eletrodutos aparentes diâmetro de até Ø2" | [7 empty] | Unidade: | m
Base: | BASE LOCAL | Código Base: |  | 3AA8.000045 |  | Fonte: | PRÓPRIA |  | Versão: | 1
Equipamento |  | Código | Unid | Quant. | Ut. Pr. | Ut. Impr. | Vl. Hr. Prod | Vl. Hr. Imp. | Custo Horário
(A) Total: | [8 empty] | 0
Mão-de-obra |  | Código | Unid | Sal/Hora | Encargos(%) | Sal/Hora c/ LS | Consumo |  | Custo Horário
(B) Total: | [8 empty] | 0
Itens de incidência |  | Código | Fator |  | MO | EQ | MA | Custo
(C) Total: | [8 empty] | 0
Custo Horário da Execução (A)+(B)+(C): | [8 empty] | 0
(D) Produção da Equipe: | [8 empty] | 1
(E) Custo Unitário da Execução [(A/D)+(B/D)+(C/D)]: | [8 empty] | 0
Material |  |  |  | Código | Unid | Custo | Consumo |  | Custo Unitário
(F) Total: | [8 empty] | 0
Serviços |  |  |  | Código | Unid | Custo | Consumo |  | Custo Unitário
Eletroduto de PVC rígido roscável, diâmetro 2", inclusive conexões - fonte : (LABOR - 2024) |  |  |  | '151130 | m | 1 | 21.58 |  | 21.58
(G) Total: | [8 empty] | 21.58
Itens de transporte |  | Código | Unid | Fórmula | X1 | X2 | X3 | Custo Unit. | Consumo | Custo Unitário
(H) Total: | [8 empty] | 0
Custo Direto Total (E)+(F)+(G)+(H): | [8 empty] | 21.58
BDI: | [8 empty] | 7.18
Preço Unitário Total: | [8 empty] | 28.76
Planilha: | 15 - INSTALAÇÕES ELÉTRICAS - REFERENCIAL
Serviço: | 010111 - Retirada de eletrodutos aparentes diâmetro de até Ø3" | [7 empty] | Unidade: | m
Base: | BASE LOCAL | Código Base: |  | 3AA8.000046 |  | Fonte: | PRÓPRIA |  | Versão: | 1
Equipamento |  | Código | Unid | Quant. | Ut. Pr. | Ut. Impr. | Vl. Hr. Prod | Vl. Hr. Imp. | Custo Horário
(A) Total: | [8 empty] | 0
Mão-de-obra |  | Código | Unid | Sal/Hora | Encargos(%) | Sal/Hora c/ LS | Consumo |  | Custo Horário
(B) Total: | [8 empty] | 0
Itens de incidência |  | Código | Fator |  | MO | EQ | MA | Custo
(C) Total: | [8 empty] | 0
Custo Horário da Execução (A)+(B)+(C): | [8 empty] | 0
(D) Produção da Equipe: | [8 empty] | 1
(E) Custo Unitário da Execução [(A/D)+(B/D)+(C/D)]: | [8 empty] | 0
Material |  |  |  | Código | Unid | Custo | Consumo |  | Custo Unitário
(F) Total: | [8 empty] | 0
Serviços |  |  |  | Código | Unid | Custo | Consumo |  | Custo Unitário
Eletroduto de PVC rígido roscável, diâmetro 3", inclusive conexões - fonte : (LABOR - 2024) |  |  |  | '151131 | m | 1 | 28.77 |  | 28.77
(G) Total: | [8 empty] | 28.77
Itens de transporte |  | Código | Unid | Fórmula | X1 | X2 | X3 | Custo Unit. | Consumo | Custo Unitário
(H) Total: | [8 empty] | 0
Custo Direto Total (E)+(F)+(G)+(H): | [8 empty] | 28.77
BDI: | [8 empty] | 9.57
Preço Unitário Total: | [8 empty] | 38.34
Planilha: | 15 - INSTALAÇÕES ELÉTRICAS - REFERENCIAL
Serviço: | 010112 - Retirada de aparelhos (luminárias, ventiladores de teto, interruptores, tomadas) ou pontos elétricos | [7 empty] | Unidade: | und
Base: | BASE LOCAL | Código Base: |  | 2D31.000046 |  | Fonte: | PRÓPRIA |  | Versão: | 1
Equipamento |  | Código | Unid | Quant. | Ut. Pr. | Ut. Impr. | Vl. Hr. Prod | Vl. Hr. Imp. | Custo Horário
(A) Total: | [8 empty] | 0
Mão-de-obra |  | Código | Unid | Sal/Hora | Encargos(%) | Sal/Hora c/ LS | Consumo |  | Custo Horário
(B) Total: | [8 empty] | 0
Itens de incidência |  | Código | Fator |  | MO | EQ | MA | Custo
(C) Total: | [8 empty] | 0
Custo Horário da Execução (A)+(B)+(C): | [8 empty] | 0
(D) Produção da Equipe: | [8 empty] | 1
(E) Custo Unitário da Execução [(A/D)+(B/D)+(C/D)]: | [8 empty] | 0
Material |  |  |  | Código | Unid | Custo | Consumo |  | Custo Unitário
(F) Total: | [8 empty] | 0
Serviços |  |  |  | Código | Unid | Custo | Consumo |  | Custo Unitário
Retirada manual de interruptores e tomadas, sem reaproveitamento - fonte : (LABOR - 2024) |  |  |  | '010240 | und | 1 | 0.63 |  | 0.63
(G) Total: | [8 empty] | 0.63
Itens de transporte |  | Código | Unid | Fórmula | X1 | X2 | X3 | Custo Unit. | Consumo | Custo Unitário
(H) Total: | [8 empty] | 0
Custo Direto Total (E)+(F)+(G)+(H): | [8 empty] | 0.63
BDI: | [8 empty] | 0.21
Preço Unitário Total: | [8 empty] | 0.84
Planilha: | 15 - INSTALAÇÕES ELÉTRICAS - REFERENCIAL
Serviço: | 010113 - Retirada e recolocação de aparelhos elétricos | [7 empty] | Unidade: | und
Base: | BASE LOCAL | Código Base: |  | 2D31.000158 |  | Fonte: | PRÓPRIA |  | Versão: | 1
Equipamento |  | Código | Unid | Quant. | Ut. Pr. | Ut. Impr. | Vl. Hr. Prod | Vl. Hr. Imp. | Custo Horário
(A) Total: | [8 empty] | 0
Mão-de-obra |  | Código | Unid | Sal/Hora | Encargos(%) | Sal/Hora c/ LS | Consumo |  | Custo Horário
(B) Total: | [8 empty] | 0
Itens de incidência |  | Código | Fator |  | MO | EQ | MA | Custo
(C) Total: | [8 empty] | 0
Custo Horário da Execução (A)+(B)+(C): | [8 empty] | 0
(D) Produção da Equipe: | [8 empty] | 1
(E) Custo Unitário da Execução [(A/D)+(B/D)+(C/D)]: | [8 empty] | 0
Material |  |  |  | Código | Unid | Custo | Consumo |  | Custo Unitário
(F) Total: | [8 empty] | 0
Serviços |  |  |  | Código | Unid | Custo | Consumo |  | Custo Unitário
Retirada manual de interruptores e tomadas, sem reaproveitamento - fonte : (LABOR - 2024) |  |  |  | '010240 | und | 2 | 0.63 |  | 1.26
(G) Total: | [8 empty] | 1.26
Itens de transporte |  | Código | Unid | Fórmula | X1 | X2 | X3 | Custo Unit. | Consumo | Custo Unitário
(H) Total: | [8 empty] | 0
Custo Direto Total (E)+(F)+(G)+(H): | [8 empty] | 1.26
BDI: | [8 empty] | 0.42
Preço Unitário Total: | [8 empty] | 1.68
Planilha: | 15 - INSTALAÇÕES ELÉTRICAS - REFERENCIAL
Serviço: | 010114 - Retirada de poste em tubo de aço, inclusive chumbadores, inclusive transporte para bota fora | [7 empty] | Unidade: | und
Base: | BASE LOCAL | Código Base: |  | 3AA8.000047 |  | Fonte: | PRÓPRIA |  | Versão: | 1
Equipamento |  | Código | Unid | Quant. | Ut. Pr. | Ut. Impr. | Vl. Hr. Prod | Vl. Hr. Imp. | Custo Horário
(A) Total: | [8 empty] | 0
Mão-de-obra |  | Código | Unid | Sal/Hora | Encargos(%) | Sal/Hora c/ LS | Consumo |  | Custo Horário
(B) Total: | [8 empty] | 0
Itens de incidência |  | Código | Fator |  | MO | EQ | MA | Custo
(C) Total: | [8 empty] | 0
Custo Horário da Execução (A)+(B)+(C): | [8 empty] | 0
(D) Produção da Equipe: | [8 empty] | 1
(E) Custo Unitário da Execução [(A/D)+(B/D)+(C/D)]: | [8 empty] | 0
Material |  |  |  | Código | Unid | Custo | Consumo |  | Custo Unitário
(F) Total: | [8 empty] | 0
Serviços |  |  |  | Código | Unid | Custo | Consumo |  | Custo Unitário
Poste telecônico reto com base Ø 90mm e topo Ø 60mm em tubo de aço zincado pintado ou zincado a fogo sem pintura com hútil = 4mm, incl 02 luminárias marca referência Projeto Modelo F-5134/P/2 e lâmpada de vapor metálico 250/220W - fonte : (LABOR - 2024) |  |  |  | '180421 | und | 1 | 182.64 |  | 182.64
(G) Total: | [8 empty] | 182.64
Itens de transporte |  | Código | Unid | Fórmula | X1 | X2 | X3 | Custo Unit. | Consumo | Custo Unitário
(H) Total: | [8 empty] | 0
Custo Direto Total (E)+(F)+(G)+(H): | [8 empty] | 182.64
BDI: | [8 empty] | 60.73
Preço Unitário Total: | [8 empty] | 243.37
Planilha: | 15 - INSTALAÇÕES ELÉTRICAS - REFERENCIAL
Serviço: | 010201 - Demolição manual de piso cimentado espessura de 1,5 cm, inclusive lastro de concreto espessura de 6,0 cm, sem reaproveitamento | [7 empty] | Unidade: | m2
Base: | LABOR - 2024 | Código Base: |  | 010201 |  | Fonte: | LABOR |  | Versão: | 2
Equipamento |  | Código | Unid | Quant. | Ut. Pr. | Ut. Impr. | Vl. Hr. Prod | Vl. Hr. Imp. | Custo Horário
(A) Total: | [8 empty] | 0
Mão-de-obra |  | Código | Unid | Sal/Hora | Encargos(%) | Sal/Hora c/ LS | Consumo |  | Custo Horário
(B) Total: | [8 empty] | 0
Itens de incidência |  | Código | Fator |  | MO | EQ | MA | Custo
(C) Total: | [8 empty] | 0
Custo Horário da Execução (A)+(B)+(C): | [8 empty] | 0
(D) Produção da Equipe: | [8 empty] | 1
(E) Custo Unitário da Execução [(A/D)+(B/D)+(C/D)]: | [8 empty] | 0
Material |  |  |  | Código | Unid | Custo | Consumo |  | Custo Unitário
(F) Total: | [8 empty] | 0
Serviços |  |  |  | Código | Unid | Custo | Consumo |  | Custo Unitário
Demolição manual de concreto simples, sem reaproveitamento |  |  |  | '010210 | m3 | 0.015 | 225.81 |  | 3.38
Demolição de lastro de concreto espessura de 6,0 cm, sem reaproveitamento |  |  |  | '010347 | m2 | 1 | 13.54 |  | 13.54
(G) Total: | [8 empty] | 16.92
Itens de transporte |  | Código | Unid | Fórmula | X1 | X2 | X3 | Custo Unit. | Consumo | Custo Unitário
(H) Total: | [8 empty] | 0
Custo Direto Total (E)+(F)+(G)+(H): | [8 empty] | 16.92
BDI: | [8 empty] | 5.63
Preço Unitário Total: | [8 empty] | 22.55
Planilha: | 15 - INSTALAÇÕES ELÉTRICAS - REFERENCIAL
Serviço: | 010202 - Demolição manual de alvenaria de bloco furado (cerâmico), sem reaproveitamento | [7 empty] | Unidade: | m3
Base: | LABOR - 2024 | Código Base: |  | 010209 |  | Fonte: | LABOR |  | Versão: | 2
Equipamento |  | Código | Unid | Quant. | Ut. Pr. | Ut. Impr. | Vl. Hr. Prod | Vl. Hr. Imp. | Custo Horário
(A) Total: | [8 empty] | 0
Mão-de-obra |  | Código | Unid | Sal/Hora | Encargos(%) | Sal/Hora c/ LS | Consumo |  | Custo Horário
PEDREIRO (OFICIAL - SINDUSCON) |  | 010139 | H | 10.12 | 157.27 | 26.03 | 0.4 |  | 10.41
SERVENTE (AUXILIAR DE OBRAS - SINDUSCON) |  | 010146 | H | 7.65 | 157.27 | 19.68 | 2.5 |  | 49.2
(B) Total: | [8 empty] | 59.61
Itens de incidência |  | Código | Fator |  | MO | EQ | MA | Custo
(C) Total: | [8 empty] | 0
Custo Horário da Execução (A)+(B)+(C): | [8 empty] | 59.61
(D) Produção da Equipe: | [8 empty] | 1
(E) Custo Unitário da Execução [(A/D)+(B/D)+(C/D)]: | [8 empty] | 59.61
Material |  |  |  | Código | Unid | Custo | Consumo |  | Custo Unitário
(F) Total: | [8 empty] | 0
Serviços |  |  |  | Código | Unid | Custo | Consumo |  | Custo Unitário
(G) Total: | [8 empty] | 0
Itens de transporte |  | Código | Unid | Fórmula | X1 | X2 | X3 | Custo Unit. | Consumo | Custo Unitário
(H) Total: | [8 empty] | 0
Custo Direto Total (E)+(F)+(G)+(H): | [8 empty] | 59.61
BDI: | [8 empty] | 19.82
Preço Unitário Total: | [8 empty] | 79.43
Planilha: | 15 - INSTALAÇÕES ELÉTRICAS - REFERENCIAL
Serviço: | 010203 - Retirada manual de blocos pré-moldados de concreto (PAVI-S), inclusive empilhamento para reaproveitamento | [7 empty] | Unidade: | m2
Base: | BASE LOCAL | Código Base: |  | 2D31.000190 |  | Fonte: | PRÓPRIA |  | Versão: | 1
Equipamento |  | Código | Unid | Quant. | Ut. Pr. | Ut. Impr. | Vl. Hr. Prod | Vl. Hr. Imp. | Custo Horário
(A) Total: | [8 empty] | 0
Mão-de-obra |  | Código | Unid | Sal/Hora | Encargos(%) | Sal/Hora c/ LS | Consumo |  | Custo Horário
PEDREIRO (OFICIAL - SINDUSCON) - fonte : (LABOR) |  | 010139 | H | 10.12 | 157.27 | 26.03 | 0.07 |  | 1.82
SERVENTE (AUXILIAR DE OBRAS - SINDUSCON) - fonte : (LABOR) |  | 010146 | H | 7.65 | 157.27 | 19.68 | 0.7 |  | 13.77
(B) Total: | [8 empty] | 15.59
Itens de incidência |  | Código | Fator |  | MO | EQ | MA | Custo
(C) Total: | [8 empty] | 0
Custo Horário da Execução (A)+(B)+(C): | [8 empty] | 15.59
(D) Produção da Equipe: | [8 empty] | 1
(E) Custo Unitário da Execução [(A/D)+(B/D)+(C/D)]: | [8 empty] | 15.59
Material |  |  |  | Código | Unid | Custo | Consumo |  | Custo Unitário
(F) Total: | [8 empty] | 0
Serviços |  |  |  | Código | Unid | Custo | Consumo |  | Custo Unitário
(G) Total: | [8 empty] | 0
Itens de transporte |  | Código | Unid | Fórmula | X1 | X2 | X3 | Custo Unit. | Consumo | Custo Unitário
(H) Total: | [8 empty] | 0
Custo Direto Total (E)+(F)+(G)+(H): | [8 empty] | 15.59
BDI: | [8 empty] | 5.18
Preço Unitário Total: | [8 empty] | 20.77
Planilha: | 15 - INSTALAÇÕES ELÉTRICAS - REFERENCIAL
Serviço: | 010301 - Recomposição de piso cimentado, com argamassa de cimento e areia no traço 1:3, com 2 cm de espessura, incl. lastro | [7 empty] | Unidade: | m2
Base: | LABOR - 2024 | Código Base: |  | 130403 |  | Fonte: | LABOR |  | Versão: | 1
Equipamento |  | Código | Unid | Quant. | Ut. Pr. | Ut. Impr. | Vl. Hr. Prod | Vl. Hr. Imp. | Custo Horário
(A) Total: | [8 empty] | 0
Mão-de-obra |  | Código | Unid | Sal/Hora | Encargos(%) | Sal/Hora c/ LS | Consumo |  | Custo Horário
PEDREIRO (OFICIAL - SINDUSCON) |  | 010139 | H | 10.12 | 157.27 | 26.03 | 1.3785 |  | 35.88
SERVENTE (AUXILIAR DE OBRAS - SINDUSCON) |  | 010146 | H | 7.65 | 157.27 | 19.68 | 3.221 |  | 63.38
(B) Total: | [8 empty] | 99.26
Itens de incidência |  | Código | Fator |  | MO | EQ | MA | Custo
(C) Total: | [8 empty] | 0
Custo Horário da Execução (A)+(B)+(C): | [8 empty] | 99.26
(D) Produção da Equipe: | [8 empty] | 1
(E) Custo Unitário da Execução [(A/D)+(B/D)+(C/D)]: | [8 empty] | 99.26
Material |  |  |  | Código | Unid | Custo | Consumo |  | Custo Unitário
AREIA LAVADA MEDIA |  |  |  | 020503 | M3 | 142.78 | 0.093065 |  | 13.28
CIMENTO PORTLAND CP III - 40 |  |  |  | 020508 | KG | 0.59 | 33.9862 |  | 20.05
BRITA 1 |  |  |  | 020517 | M3 | 160.69 | 0.033915 |  | 5.44
BRITA 2 |  |  |  | 020518 | M3 | 160.69 | 0.033915 |  | 5.44
(F) Total: | [8 empty] | 44.21
Serviços |  |  |  | Código | Unid | Custo | Consumo |  | Custo Unitário
Betoneira capacidade nominal de 400 l, capacidade de mistura 280 l, motor elétrico trifásico potência de 2 cv, sem carregador - chp diurno |  |  |  | '330103 | chp | 0.063725 | 1.74 |  | 0.11
(G) Total: | [8 empty] | 0.11
Itens de transporte |  | Código | Unid | Fórmula | X1 | X2 | X3 | Custo Unit. | Consumo | Custo Unitário
(H) Total: | [8 empty] | 0
Custo Direto Total (E)+(F)+(G)+(H): | [8 empty] | 143.58
BDI: | [8 empty] | 47.74
Preço Unitário Total: | [8 empty] | 191.32
Planilha: | 15 - INSTALAÇÕES ELÉTRICAS - REFERENCIAL
Serviço: | 010302 - Assentamento de blocos pré-moldados de concreto (Blokret), proveniente de reaproveitamento, assentados sobre colchão de pó de pedra na espessura de 10 cm | [7 empty] | Unidade: | m2
Base: | BASE LOCAL | Código Base: |  | 3AA8.000048 |  | Fonte: | PRÓPRIA |  | Versão: | 1
Equipamento |  | Código | Unid | Quant. | Ut. Pr. | Ut. Impr. | Vl. Hr. Prod | Vl. Hr. Imp. | Custo Horário
(A) Total: | [8 empty] | 0
Mão-de-obra |  | Código | Unid | Sal/Hora | Encargos(%) | Sal/Hora c/ LS | Consumo |  | Custo Horário
(B) Total: | [8 empty] | 0
Itens de incidência |  | Código | Fator |  | MO | EQ | MA | Custo
(C) Total: | [8 empty] | 0
Custo Horário da Execução (A)+(B)+(C): | [8 empty] | 0
(D) Produção da Equipe: | [8 empty] | 1
(E) Custo Unitário da Execução [(A/D)+(B/D)+(C/D)]: | [8 empty] | 0
Material |  |  |  | Código | Unid | Custo | Consumo |  | Custo Unitário
(F) Total: | [8 empty] | 0
Serviços |  |  |  | Código | Unid | Custo | Consumo |  | Custo Unitário
Blocos pré-moldados de concreto hexagonal tipo blokret ou equivalente, com esp. de 8cm e resistência a compressão mínima de 35MPa, assentados sobre colchão de pó de pedra na espessura de 10 cm - fonte : (LABOR - 2024) |  |  |  | '200205 | m2 | 1 | 14.7 |  | 14.7
(G) Total: | [8 empty] | 14.7
Itens de transporte |  | Código | Unid | Fórmula | X1 | X2 | X3 | Custo Unit. | Consumo | Custo Unitário
(H) Total: | [8 empty] | 0
Custo Direto Total (E)+(F)+(G)+(H): | [8 empty] | 14.7
BDI: | [8 empty] | 4.89
Preço Unitário Total: | [8 empty] | 19.59
Planilha: | 15 - INSTALAÇÕES ELÉTRICAS - REFERENCIAL
Serviço: | 010401 - Escavação manual em material de 1a. categoria, até 1.50 m de profundidade | [7 empty] | Unidade: | m3
Base: | LABOR - 2024 | Código Base: |  | 030101 |  | Fonte: | LABOR |  | Versão: | 1
Equipamento |  | Código | Unid | Quant. | Ut. Pr. | Ut. Impr. | Vl. Hr. Prod | Vl. Hr. Imp. | Custo Horário
(A) Total: | [8 empty] | 0
Mão-de-obra |  | Código | Unid | Sal/Hora | Encargos(%) | Sal/Hora c/ LS | Consumo |  | Custo Horário
SERVENTE (AUXILIAR DE OBRAS - SINDUSCON) |  | 010146 | H | 7.65 | 157.27 | 19.68 | 3.25 |  | 63.96
(B) Total: | [8 empty] | 63.96
Itens de incidência |  | Código | Fator |  | MO | EQ | MA | Custo
(C) Total: | [8 empty] | 0
Custo Horário da Execução (A)+(B)+(C): | [8 empty] | 63.96
(D) Produção da Equipe: | [8 empty] | 1
(E) Custo Unitário da Execução [(A/D)+(B/D)+(C/D)]: | [8 empty] | 63.96
Material |  |  |  | Código | Unid | Custo | Consumo |  | Custo Unitário
(F) Total: | [8 empty] | 0
Serviços |  |  |  | Código | Unid | Custo | Consumo |  | Custo Unitário
(G) Total: | [8 empty] | 0
Itens de transporte |  | Código | Unid | Fórmula | X1 | X2 | X3 | Custo Unit. | Consumo | Custo Unitário
(H) Total: | [8 empty] | 0
Custo Direto Total (E)+(F)+(G)+(H): | [8 empty] | 63.96
BDI: | [8 empty] | 21.27
Preço Unitário Total: | [8 empty] | 85.23
Planilha: | 15 - INSTALAÇÕES ELÉTRICAS - REFERENCIAL
Serviço: | 010501 - Reaterro apiloado de cavas de fundação, em camadas de 20 cm | [7 empty] | Unidade: | m3
Base: | LABOR - 2024 | Código Base: |  | 030201 |  | Fonte: | LABOR |  | Versão: | 1
Equipamento |  | Código | Unid | Quant. | Ut. Pr. | Ut. Impr. | Vl. Hr. Prod | Vl. Hr. Imp. | Custo Horário
(A) Total: | [8 empty] | 0
Mão-de-obra |  | Código | Unid | Sal/Hora | Encargos(%) | Sal/Hora c/ LS | Consumo |  | Custo Horário
SERVENTE (AUXILIAR DE OBRAS - SINDUSCON) |  | 010146 | H | 7.65 | 157.27 | 19.68 | 3.5 |  | 68.88
(B) Total: | [8 empty] | 68.88
Itens de incidência |  | Código | Fator |  | MO | EQ | MA | Custo
(C) Total: | [8 empty] | 0
Custo Horário da Execução (A)+(B)+(C): | [8 empty] | 68.88
(D) Produção da Equipe: | [8 empty] | 1
(E) Custo Unitário da Execução [(A/D)+(B/D)+(C/D)]: | [8 empty] | 68.88
Material |  |  |  | Código | Unid | Custo | Consumo |  | Custo Unitário
(F) Total: | [8 empty] | 0
Serviços |  |  |  | Código | Unid | Custo | Consumo |  | Custo Unitário
(G) Total: | [8 empty] | 0
Itens de transporte |  | Código | Unid | Fórmula | X1 | X2 | X3 | Custo Unit. | Consumo | Custo Unitário
(H) Total: | [8 empty] | 0
Custo Direto Total (E)+(F)+(G)+(H): | [8 empty] | 68.88
BDI: | [8 empty] | 22.9
Preço Unitário Total: | [8 empty] | 91.78
Planilha: | 15 - INSTALAÇÕES ELÉTRICAS - REFERENCIAL
Serviço: | 010502 - Lastro de areia | [7 empty] | Unidade: | m3
Base: | LABOR - 2024 | Código Base: |  | 030204 |  | Fonte: | LABOR |  | Versão: | 1
Equipamento |  | Código | Unid | Quant. | Ut. Pr. | Ut. Impr. | Vl. Hr. Prod | Vl. Hr. Imp. | Custo Horário
(A) Total: | [8 empty] | 0
Mão-de-obra |  | Código | Unid | Sal/Hora | Encargos(%) | Sal/Hora c/ LS | Consumo |  | Custo Horário
SERVENTE (AUXILIAR DE OBRAS - SINDUSCON) |  | 010146 | H | 7.65 | 157.27 | 19.68 | 3.5 |  | 68.88
(B) Total: | [8 empty] | 68.88
Itens de incidência |  | Código | Fator |  | MO | EQ | MA | Custo
(C) Total: | [8 empty] | 0
Custo Horário da Execução (A)+(B)+(C): | [8 empty] | 68.88
(D) Produção da Equipe: | [8 empty] | 1
(E) Custo Unitário da Execução [(A/D)+(B/D)+(C/D)]: | [8 empty] | 68.88
Material |  |  |  | Código | Unid | Custo | Consumo |  | Custo Unitário
AREIA LAVADA MEDIA |  |  |  | 020503 | M3 | 142.78 | 1.15 |  | 164.19
(F) Total: | [8 empty] | 164.19
Serviços |  |  |  | Código | Unid | Custo | Consumo |  | Custo Unitário
(G) Total: | [8 empty] | 0
Itens de transporte |  | Código | Unid | Fórmula | X1 | X2 | X3 | Custo Unit. | Consumo | Custo Unitário
(H) Total: | [8 empty] | 0
Custo Direto Total (E)+(F)+(G)+(H): | [8 empty] | 233.07
BDI: | [8 empty] | 77.5
Preço Unitário Total: | [8 empty] | 310.57
Planilha: | 15 - INSTALAÇÕES ELÉTRICAS - REFERENCIAL
Serviço: | 010601 - Envelopamento de concreto simples com consumo mínimo de cimento de 250kg/m3, inclusive escavação para profundidade mínima do eletroduto de 50 cm, de 25 x 25 cm, para 1 eletroduto | [7 empty] | Unidade: | m
Base: | LABOR - 2024 | Código Base: |  | 150701 |  | Fonte: | LABOR |  | Versão: | 1
Equipamento |  | Código | Unid | Quant. | Ut. Pr. | Ut. Impr. | Vl. Hr. Prod | Vl. Hr. Imp. | Custo Horário
(A) Total: | [8 empty] | 0
Mão-de-obra |  | Código | Unid | Sal/Hora | Encargos(%) | Sal/Hora c/ LS | Consumo |  | Custo Horário
PEDREIRO (OFICIAL - SINDUSCON) |  | 010139 | H | 10.12 | 157.27 | 26.03 | 0.125 |  | 3.25
SERVENTE (AUXILIAR DE OBRAS - SINDUSCON) |  | 010146 | H | 7.65 | 157.27 | 19.68 | 1.7969 |  | 35.36
(B) Total: | [8 empty] | 38.61
Itens de incidência |  | Código | Fator |  | MO | EQ | MA | Custo
(C) Total: | [8 empty] | 0
Custo Horário da Execução (A)+(B)+(C): | [8 empty] | 38.61
(D) Produção da Equipe: | [8 empty] | 1
(E) Custo Unitário da Execução [(A/D)+(B/D)+(C/D)]: | [8 empty] | 38.61
Material |  |  |  | Código | Unid | Custo | Consumo |  | Custo Unitário
AREIA LAVADA MEDIA |  |  |  | 020503 | M3 | 142.78 | 0.0401 |  | 5.72
CIMENTO PORTLAND CP III - 40 |  |  |  | 020508 | KG | 0.59 | 16.4063 |  | 9.67
BRITA 1 |  |  |  | 020517 | M3 | 160.69 | 0.0164 |  | 2.63
BRITA 2 |  |  |  | 020518 | M3 | 160.69 | 0.0384 |  | 6.17
(F) Total: | [8 empty] | 24.19
Serviços |  |  |  | Código | Unid | Custo | Consumo |  | Custo Unitário
Betoneira capacidade nominal de 400 l, capacidade de mistura 280 l, motor elétrico trifásico potência de 2 cv, sem carregador - chp diurno |  |  |  | '330103 | chp | 0.0446 | 1.74 |  | 0.07
(G) Total: | [8 empty] | 0.07
Itens de transporte |  | Código | Unid | Fórmula | X1 | X2 | X3 | Custo Unit. | Consumo | Custo Unitário
(H) Total: | [8 empty] | 0
Custo Direto Total (E)+(F)+(G)+(H): | [8 empty] | 62.87
BDI: | [8 empty] | 20.9
Preço Unitário Total: | [8 empty] | 83.77
Planilha: | 15 - INSTALAÇÕES ELÉTRICAS - REFERENCIAL
Serviço: | 010602 - Envelopamento de concreto simples com consumo mínimo de cimento de 250kg/m3, inclusive escavação para profundidade mínima do eletroduto de 50 cm, de 25 x 30 cm, para 2 eletrodutos | [7 empty] | Unidade: | m
Base: | LABOR - 2024 | Código Base: |  | 150702 |  | Fonte: | LABOR |  | Versão: | 1
Equipamento |  | Código | Unid | Quant. | Ut. Pr. | Ut. Impr. | Vl. Hr. Prod | Vl. Hr. Imp. | Custo Horário
(A) Total: | [8 empty] | 0
Mão-de-obra |  | Código | Unid | Sal/Hora | Encargos(%) | Sal/Hora c/ LS | Consumo |  | Custo Horário
PEDREIRO (OFICIAL - SINDUSCON) |  | 010139 | H | 10.12 | 157.27 | 26.03 | 0.15 |  | 3.9
SERVENTE (AUXILIAR DE OBRAS - SINDUSCON) |  | 010146 | H | 7.65 | 157.27 | 19.68 | 2.1563 |  | 42.43
(B) Total: | [8 empty] | 46.33
Itens de incidência |  | Código | Fator |  | MO | EQ | MA | Custo
(C) Total: | [8 empty] | 0
Custo Horário da Execução (A)+(B)+(C): | [8 empty] | 46.33
(D) Produção da Equipe: | [8 empty] | 1
(E) Custo Unitário da Execução [(A/D)+(B/D)+(C/D)]: | [8 empty] | 46.33
Material |  |  |  | Código | Unid | Custo | Consumo |  | Custo Unitário
AREIA LAVADA MEDIA |  |  |  | 020503 | M3 | 142.78 | 0.0481 |  | 6.86
CIMENTO PORTLAND CP III - 40 |  |  |  | 020508 | KG | 0.59 | 19.6875 |  | 11.61
BRITA 1 |  |  |  | 020517 | M3 | 160.69 | 0.0197 |  | 3.16
BRITA 2 |  |  |  | 020518 | M3 | 160.69 | 0.0461 |  | 7.4
(F) Total: | [8 empty] | 29.03
Serviços |  |  |  | Código | Unid | Custo | Consumo |  | Custo Unitário
Betoneira capacidade nominal de 400 l, capacidade de mistura 280 l, motor elétrico trifásico potência de 2 cv, sem carregador - chp diurno |  |  |  | '330103 | chp | 0.0535 | 1.74 |  | 0.09
(G) Total: | [8 empty] | 0.09
Itens de transporte |  | Código | Unid | Fórmula | X1 | X2 | X3 | Custo Unit. | Consumo | Custo Unitário
(H) Total: | [8 empty] | 0
Custo Direto Total (E)+(F)+(G)+(H): | [8 empty] | 75.45
BDI: | [8 empty] | 25.09
Preço Unitário Total: | [8 empty] | 100.54
Planilha: | 15 - INSTALAÇÕES ELÉTRICAS - REFERENCIAL
Serviço: | 010603 - Envelopamento de concreto simples com consumo mínimo de cimento de 250kg/m3, inclusive escavação para profundidade mínima do eletroduto de 50cm, de 45 x 45 cm, para 3 eletrodutos | [7 empty] | Unidade: | m
Base: | LABOR - 2024 | Código Base: |  | 150704 |  | Fonte: | LABOR |  | Versão: | 1
Equipamento |  | Código | Unid | Quant. | Ut. Pr. | Ut. Impr. | Vl. Hr. Prod | Vl. Hr. Imp. | Custo Horário
(A) Total: | [8 empty] | 0
Mão-de-obra |  | Código | Unid | Sal/Hora | Encargos(%) | Sal/Hora c/ LS | Consumo |  | Custo Horário
(B) Total: | [8 empty] | 0
Itens de incidência |  | Código | Fator |  | MO | EQ | MA | Custo
(C) Total: | [8 empty] | 0
Custo Horário da Execução (A)+(B)+(C): | [8 empty] | 0
(D) Produção da Equipe: | [8 empty] | 1
(E) Custo Unitário da Execução [(A/D)+(B/D)+(C/D)]: | [8 empty] | 0
Material |  |  |  | Código | Unid | Custo | Consumo |  | Custo Unitário
(F) Total: | [8 empty] | 0
Serviços |  |  |  | Código | Unid | Custo | Consumo |  | Custo Unitário
Escavação manual em material de 1a. categoria, até 1.50 m de profundidade |  |  |  | '030101 | m3 | 0.51 | 63.96 |  | 32.61
Fornecimento, preparo e aplicação de concreto Fck=20 MPa (brita 1 e 2) - (5% de perdas já incluído no custo) |  |  |  | '040322 | m3 | 0.2025 | 873.36 |  | 176.85
(G) Total: | [8 empty] | 209.46
Itens de transporte |  | Código | Unid | Fórmula | X1 | X2 | X3 | Custo Unit. | Consumo | Custo Unitário
(H) Total: | [8 empty] | 0
Custo Direto Total (E)+(F)+(G)+(H): | [8 empty] | 209.46
BDI: | [8 empty] | 69.65
Preço Unitário Total: | [8 empty] | 279.11
Planilha: | 15 - INSTALAÇÕES ELÉTRICAS - REFERENCIAL
Serviço: | 010701 - Abertura e fechamento de rasgos em alvenaria, para passagem de eletrodutos diâm. 1/2" a 1" | [7 empty] | Unidade: | m
Base: | LABOR - 2024 | Código Base: |  | 151601 |  | Fonte: | LABOR |  | Versão: | 1
Equipamento |  | Código | Unid | Quant. | Ut. Pr. | Ut. Impr. | Vl. Hr. Prod | Vl. Hr. Imp. | Custo Horário
(A) Total: | [8 empty] | 0
Mão-de-obra |  | Código | Unid | Sal/Hora | Encargos(%) | Sal/Hora c/ LS | Consumo |  | Custo Horário
AJUDANTE (AJUDANTE PRATICO - SINDUSCON) |  | 010101 | H | 8.53 | 157.27 | 21.94 | 0.25 |  | 5.48
ELETRICISTA (OFICIAL - SINDUSCON) |  | 010115 | H | 10.12 | 157.27 | 26.03 | 0.1 |  | 2.6
PEDREIRO (OFICIAL - SINDUSCON) |  | 010139 | H | 10.12 | 157.27 | 26.03 | 0.15 |  | 3.9
SERVENTE (AUXILIAR DE OBRAS - SINDUSCON) |  | 010146 | H | 7.65 | 157.27 | 19.68 | 0.1 |  | 1.96
(B) Total: | [8 empty] | 13.94
Itens de incidência |  | Código | Fator |  | MO | EQ | MA | Custo
(C) Total: | [8 empty] | 0
Custo Horário da Execução (A)+(B)+(C): | [8 empty] | 13.94
(D) Produção da Equipe: | [8 empty] | 1
(E) Custo Unitário da Execução [(A/D)+(B/D)+(C/D)]: | [8 empty] | 13.94
Material |  |  |  | Código | Unid | Custo | Consumo |  | Custo Unitário
AREIA LAVADA MEDIA |  |  |  | 020503 | M3 | 142.78 | 0.0002 |  | 0.02
CAL HIDRATADO P/ ARGAMASSA CH III |  |  |  | 020505 | KG | 1.07 | 0.036 |  | 0.03
CIMENTO PORTLAND CP III - 40 |  |  |  | 020508 | KG | 0.59 | 0.03 |  | 0.01
(F) Total: | [8 empty] | 0.06
Serviços |  |  |  | Código | Unid | Custo | Consumo |  | Custo Unitário
(G) Total: | [8 empty] | 0
Itens de transporte |  | Código | Unid | Fórmula | X1 | X2 | X3 | Custo Unit. | Consumo | Custo Unitário
(H) Total: | [8 empty] | 0
Custo Direto Total (E)+(F)+(G)+(H): | [8 empty] | 14
BDI: | [8 empty] | 4.66
Preço Unitário Total: | [8 empty] | 18.66
Planilha: | 15 - INSTALAÇÕES ELÉTRICAS - REFERENCIAL
Serviço: | 010702 - Abertura e fechamento de rasgos em alvenaria, para passagem de tubulações, diâm. 11/4" a 2" | [7 empty] | Unidade: | m
Base: | LABOR - 2024 | Código Base: |  | 142202 |  | Fonte: | LABOR |  | Versão: | 1
Equipamento |  | Código | Unid | Quant. | Ut. Pr. | Ut. Impr. | Vl. Hr. Prod | Vl. Hr. Imp. | Custo Horário
(A) Total: | [8 empty] | 0
Mão-de-obra |  | Código | Unid | Sal/Hora | Encargos(%) | Sal/Hora c/ LS | Consumo |  | Custo Horário
AJUDANTE (AJUDANTE PRATICO - SINDUSCON) |  | 010101 | H | 8.53 | 157.27 | 21.94 | 0.4 |  | 8.77
ENCANADOR (OFICIAL - SINDUSCON) |  | 010118 | H | 10.12 | 157.27 | 26.03 | 0.15 |  | 3.9
PEDREIRO (OFICIAL - SINDUSCON) |  | 010139 | H | 10.12 | 157.27 | 26.03 | 0.2 |  | 5.2
SERVENTE (AUXILIAR DE OBRAS - SINDUSCON) |  | 010146 | H | 7.65 | 157.27 | 19.68 | 0.15 |  | 2.95
(B) Total: | [8 empty] | 20.82
Itens de incidência |  | Código | Fator |  | MO | EQ | MA | Custo
(C) Total: | [8 empty] | 0
Custo Horário da Execução (A)+(B)+(C): | [8 empty] | 20.82
(D) Produção da Equipe: | [8 empty] | 1
(E) Custo Unitário da Execução [(A/D)+(B/D)+(C/D)]: | [8 empty] | 20.82
Material |  |  |  | Código | Unid | Custo | Consumo |  | Custo Unitário
AREIA LAVADA MEDIA |  |  |  | 020503 | M3 | 142.78 | 0.0005 |  | 0.07
CAL HIDRATADO P/ ARGAMASSA CH III |  |  |  | 020505 | KG | 1.07 | 0.073 |  | 0.07
CIMENTO PORTLAND CP III - 40 |  |  |  | 020508 | KG | 0.59 | 0.06 |  | 0.03
(F) Total: | [8 empty] | 0.17
Serviços |  |  |  | Código | Unid | Custo | Consumo |  | Custo Unitário
(G) Total: | [8 empty] | 0
Itens de transporte |  | Código | Unid | Fórmula | X1 | X2 | X3 | Custo Unit. | Consumo | Custo Unitário
(H) Total: | [8 empty] | 0
Custo Direto Total (E)+(F)+(G)+(H): | [8 empty] | 20.99
BDI: | [8 empty] | 6.98
Preço Unitário Total: | [8 empty] | 27.97
Planilha: | 15 - INSTALAÇÕES ELÉTRICAS - REFERENCIAL
Serviço: | 010703 - Furo em alvenaria para diâmetros menores ou iguais a 40 mm, para passagem de eletrodutos de diâmetros de 3/4" a 1" | [7 empty] | Unidade: | und
Base: | BASE LOCAL | Código Base: |  | 2D31.000050 |  | Fonte: | PRÓPRIA |  | Versão: | 1
Equipamento |  | Código | Unid | Quant. | Ut. Pr. | Ut. Impr. | Vl. Hr. Prod | Vl. Hr. Imp. | Custo Horário
(A) Total: | [8 empty] | 0
Mão-de-obra |  | Código | Unid | Sal/Hora | Encargos(%) | Sal/Hora c/ LS | Consumo |  | Custo Horário
AJUDANTE (AJUDANTE PRATICO - SINDUSCON) - fonte : (LABOR) |  | 010101 | H | 8.53 | 157.27 | 21.94 | 0.077 |  | 1.68
ENCANADOR (OFICIAL - SINDUSCON) - fonte : (LABOR) |  | 010118 | H | 10.12 | 157.27 | 26.03 | 0.494 |  | 12.85
(B) Total: | [8 empty] | 14.53
Itens de incidência |  | Código | Fator |  | MO | EQ | MA | Custo
(C) Total: | [8 empty] | 0
Custo Horário da Execução (A)+(B)+(C): | [8 empty] | 14.53
(D) Produção da Equipe: | [8 empty] | 1
(E) Custo Unitário da Execução [(A/D)+(B/D)+(C/D)]: | [8 empty] | 14.53
Material |  |  |  | Código | Unid | Custo | Consumo |  | Custo Unitário
(F) Total: | [8 empty] | 0
Serviços |  |  |  | Código | Unid | Custo | Consumo |  | Custo Unitário
(G) Total: | [8 empty] | 0
Itens de transporte |  | Código | Unid | Fórmula | X1 | X2 | X3 | Custo Unit. | Consumo | Custo Unitário
(H) Total: | [8 empty] | 0
Custo Direto Total (E)+(F)+(G)+(H): | [8 empty] | 14.53
BDI: | [8 empty] | 4.83
Preço Unitário Total: | [8 empty] | 19.36
Planilha: | 15 - INSTALAÇÕES ELÉTRICAS - REFERENCIAL
Serviço: | 010704 - Furo em alvenaria para diâmetros maiores que 40 mm e menores ou iguais a 75 mm, para passagem de eletrodutos de diâmetros de 1.1/2" a 2.1/2" | [7 empty] | Unidade: | und
Base: | BASE LOCAL | Código Base: |  | 2D31.000051 |  | Fonte: | PRÓPRIA |  | Versão: | 1
Equipamento |  | Código | Unid | Quant. | Ut. Pr. | Ut. Impr. | Vl. Hr. Prod | Vl. Hr. Imp. | Custo Horário
(A) Total: | [8 empty] | 0
Mão-de-obra |  | Código | Unid | Sal/Hora | Encargos(%) | Sal/Hora c/ LS | Consumo |  | Custo Horário
ENCANADOR (OFICIAL - SINDUSCON) - fonte : (LABOR) |  | 010118 | H | 10.12 | 157.27 | 26.03 | 1.1645 |  | 30.31
SERVENTE (AUXILIAR DE OBRAS - SINDUSCON) - fonte : (LABOR) |  | 010146 | H | 7.65 | 157.27 | 19.68 | 0.3275 |  | 6.44
(B) Total: | [8 empty] | 36.75
Itens de incidência |  | Código | Fator |  | MO | EQ | MA | Custo
(C) Total: | [8 empty] | 0
Custo Horário da Execução (A)+(B)+(C): | [8 empty] | 36.75
(D) Produção da Equipe: | [8 empty] | 1
(E) Custo Unitário da Execução [(A/D)+(B/D)+(C/D)]: | [8 empty] | 36.75
Material |  |  |  | Código | Unid | Custo | Consumo |  | Custo Unitário
(F) Total: | [8 empty] | 0
Serviços |  |  |  | Código | Unid | Custo | Consumo |  | Custo Unitário
(G) Total: | [8 empty] | 0
Itens de transporte |  | Código | Unid | Fórmula | X1 | X2 | X3 | Custo Unit. | Consumo | Custo Unitário
(H) Total: | [8 empty] | 0
Custo Direto Total (E)+(F)+(G)+(H): | [8 empty] | 36.75
BDI: | [8 empty] | 12.22
Preço Unitário Total: | [8 empty] | 48.97
Planilha: | 15 - INSTALAÇÕES ELÉTRICAS - REFERENCIAL
Serviço: | 010705 - Furo em alvenaria para diâmetros maiores que 75 mm e menores ou iguais a 110 mm, para passagem de eletrodutos de diâmetros de 3" a 4" | [7 empty] | Unidade: | und
Base: | BASE LOCAL | Código Base: |  | 2D31.000052 |  | Fonte: | PRÓPRIA |  | Versão: | 1
Equipamento |  | Código | Unid | Quant. | Ut. Pr. | Ut. Impr. | Vl. Hr. Prod | Vl. Hr. Imp. | Custo Horário
(A) Total: | [8 empty] | 0
Mão-de-obra |  | Código | Unid | Sal/Hora | Encargos(%) | Sal/Hora c/ LS | Consumo |  | Custo Horário
AJUDANTE (AJUDANTE PRATICO - SINDUSCON) - fonte : (LABOR) |  | 010101 | H | 8.53 | 157.27 | 21.94 | 0.297 |  | 6.51
ENCANADOR (OFICIAL - SINDUSCON) - fonte : (LABOR) |  | 010118 | H | 10.12 | 157.27 | 26.03 | 1.906 |  | 49.61
(B) Total: | [8 empty] | 56.12
Itens de incidência |  | Código | Fator |  | MO | EQ | MA | Custo
(C) Total: | [8 empty] | 0
Custo Horário da Execução (A)+(B)+(C): | [8 empty] | 56.12
(D) Produção da Equipe: | [8 empty] | 1
(E) Custo Unitário da Execução [(A/D)+(B/D)+(C/D)]: | [8 empty] | 56.12
Material |  |  |  | Código | Unid | Custo | Consumo |  | Custo Unitário
(F) Total: | [8 empty] | 0
Serviços |  |  |  | Código | Unid | Custo | Consumo |  | Custo Unitário
(G) Total: | [8 empty] | 0
Itens de transporte |  | Código | Unid | Fórmula | X1 | X2 | X3 | Custo Unit. | Consumo | Custo Unitário
(H) Total: | [8 empty] | 0
Custo Direto Total (E)+(F)+(G)+(H): | [8 empty] | 56.12
BDI: | [8 empty] | 18.66
Preço Unitário Total: | [8 empty] | 74.78
Planilha: | 15 - INSTALAÇÕES ELÉTRICAS - REFERENCIAL
Serviço: | 010706 - Furação de concreto, a ponteiro, tendo o furo 5 x 5 x 7 cm | [7 empty] | Unidade: | und
Base: | LABOR - 2024 | Código Base: |  | 010336 |  | Fonte: | LABOR |  | Versão: | 1
Equipamento |  | Código | Unid | Quant. | Ut. Pr. | Ut. Impr. | Vl. Hr. Prod | Vl. Hr. Imp. | Custo Horário
(A) Total: | [8 empty] | 0
Mão-de-obra |  | Código | Unid | Sal/Hora | Encargos(%) | Sal/Hora c/ LS | Consumo |  | Custo Horário
SERVENTE (AUXILIAR DE OBRAS - SINDUSCON) |  | 010146 | H | 7.65 | 157.27 | 19.68 | 2.1 |  | 41.32
(B) Total: | [8 empty] | 41.32
Itens de incidência |  | Código | Fator |  | MO | EQ | MA | Custo
(C) Total: | [8 empty] | 0
Custo Horário da Execução (A)+(B)+(C): | [8 empty] | 41.32
(D) Produção da Equipe: | [8 empty] | 1
(E) Custo Unitário da Execução [(A/D)+(B/D)+(C/D)]: | [8 empty] | 41.32
Material |  |  |  | Código | Unid | Custo | Consumo |  | Custo Unitário
(F) Total: | [8 empty] | 0
Serviços |  |  |  | Código | Unid | Custo | Consumo |  | Custo Unitário
(G) Total: | [8 empty] | 0
Itens de transporte |  | Código | Unid | Fórmula | X1 | X2 | X3 | Custo Unit. | Consumo | Custo Unitário
(H) Total: | [8 empty] | 0
Custo Direto Total (E)+(F)+(G)+(H): | [8 empty] | 41.32
BDI: | [8 empty] | 13.74
Preço Unitário Total: | [8 empty] | 55.06
Planilha: | 15 - INSTALAÇÕES ELÉTRICAS - REFERENCIAL
Serviço: | 010801 - Índice de preço para remoção de entulho decorrente da execução de obras (Classe A CONAMA - NBR 10.004 - Classe II-B), incluindo aluguel da caçamba, carga, transporte e descarga em área licenciada | [7 empty] | Unidade: | m3
Base: | LABOR - 2024 | Código Base: |  | 030304 |  | Fonte: | LABOR |  | Versão: | 1
Equipamento |  | Código | Unid | Quant. | Ut. Pr. | Ut. Impr. | Vl. Hr. Prod | Vl. Hr. Imp. | Custo Horário
(A) Total: | [8 empty] | 0
Mão-de-obra |  | Código | Unid | Sal/Hora | Encargos(%) | Sal/Hora c/ LS | Consumo |  | Custo Horário
SERVENTE (AUXILIAR DE OBRAS - SINDUSCON) |  | 010146 | H | 7.65 | 157.27 | 19.68 | 0.63 |  | 12.39
(B) Total: | [8 empty] | 12.39
Itens de incidência |  | Código | Fator |  | MO | EQ | MA | Custo
(C) Total: | [8 empty] | 0
Custo Horário da Execução (A)+(B)+(C): | [8 empty] | 12.39
(D) Produção da Equipe: | [8 empty] | 1
(E) Custo Unitário da Execução [(A/D)+(B/D)+(C/D)]: | [8 empty] | 12.39
Material |  |  |  | Código | Unid | Custo | Consumo |  | Custo Unitário
REMOCAO RESIDUOS CLASSE A CONAMA (CACAMBA) CLASSE II B (NBR10004) INCLUSIVE DESTINACAO FINAL |  |  |  | 070114 | M3 | 72 | 1 |  | 72
(F) Total: | [8 empty] | 72
Serviços |  |  |  | Código | Unid | Custo | Consumo |  | Custo Unitário
(G) Total: | [8 empty] | 0
Itens de transporte |  | Código | Unid | Fórmula | X1 | X2 | X3 | Custo Unit. | Consumo | Custo Unitário
(H) Total: | [8 empty] | 0
Custo Direto Total (E)+(F)+(G)+(H): | [8 empty] | 84.39
BDI: | [8 empty] | 28.06
Preço Unitário Total: | [8 empty] | 112.45
Planilha: | 15 - INSTALAÇÕES ELÉTRICAS - REFERENCIAL
Serviço: | 010802 - Transporte de material escavado para bota-fora, em caminhão basculante, em vias urbanas, incluso tempo de espera para carga e descarga em área licenciada de aterro de resíduos | [7 empty] | Unidade: | m3
Base: | BASE LOCAL | Código Base: |  | 2D31.000001 |  | Fonte: | PRÓPRIA |  | Versão: | 1
Equipamento |  | Código | Unid | Quant. | Ut. Pr. | Ut. Impr. | Vl. Hr. Prod | Vl. Hr. Imp. | Custo Horário
(A) Total: | [8 empty] | 0
Mão-de-obra |  | Código | Unid | Sal/Hora | Encargos(%) | Sal/Hora c/ LS | Consumo |  | Custo Horário
(B) Total: | [8 empty] | 0
Itens de incidência |  | Código | Fator |  | MO | EQ | MA | Custo
(C) Total: | [8 empty] | 0
Custo Horário da Execução (A)+(B)+(C): | [8 empty] | 0
(D) Produção da Equipe: | [8 empty] | 1
(E) Custo Unitário da Execução [(A/D)+(B/D)+(C/D)]: | [8 empty] | 0
Material |  |  |  | Código | Unid | Custo | Consumo |  | Custo Unitário
(F) Total: | [8 empty] | 0
Serviços |  |  |  | Código | Unid | Custo | Consumo |  | Custo Unitário
Caminhão basculante 18 m3, com cavalo mecânico de capacidade máxima de tração combinado de 45000kg, potência de 330CV, inclusive semireboque com caçamba metálica - chp diurno - fonte : (BASE LOCAL DO ORCAMENTO 1593601) |  |  |  | '2D31.000002 | chp | 0.092 | 360.4 |  | 33.15
Caminhão basculante 18 m3, com cavalo mecânico de capacidade máxima de tração combinado de 45000kg, potência de 330CV, inclusive semireboque com caçamba metálica - chi diurno - fonte : (BASE LOCAL DO ORCAMENTO 1593601) |  |  |  | '2D31.000003 | chi | 0.04 | 80.61 |  | 3.22
(G) Total: | [8 empty] | 36.37
Itens de transporte |  | Código | Unid | Fórmula | X1 | X2 | X3 | Custo Unit. | Consumo | Custo Unitário
(H) Total: | [8 empty] | 0
Custo Direto Total (E)+(F)+(G)+(H): | [8 empty] | 36.37
BDI: | [8 empty] | 12.09
Preço Unitário Total: | [8 empty] | 48.46
Planilha: | 15 - INSTALAÇÕES ELÉTRICAS - REFERENCIAL
Serviço: | 020101 - Mureta medição utilizando arg. Cimento, cal e areia, H=2200mm L=400mm, proteções laterais 700mm, revest c/ chapisco e reboco, incl emassamento, pintura acrilica a tres demãos e laje em concr. Imperm c/ pingadeira | [7 empty] | Unidade: | m
Base: | BASE LOCAL | Código Base: |  | 2D31.000053 |  | Fonte: | PRÓPRIA |  | Versão: | 1
Equipamento |  | Código | Unid | Quant. | Ut. Pr. | Ut. Impr. | Vl. Hr. Prod | Vl. Hr. Imp. | Custo Horário
(A) Total: | [8 empty] | 0
Mão-de-obra |  | Código | Unid | Sal/Hora | Encargos(%) | Sal/Hora c/ LS | Consumo |  | Custo Horário
(B) Total: | [8 empty] | 0
Itens de incidência |  | Código | Fator |  | MO | EQ | MA | Custo
(C) Total: | [8 empty] | 0
Custo Horário da Execução (A)+(B)+(C): | [8 empty] | 0
(D) Produção da Equipe: | [8 empty] | 1
(E) Custo Unitário da Execução [(A/D)+(B/D)+(C/D)]: | [8 empty] | 0
Material |  |  |  | Código | Unid | Custo | Consumo |  | Custo Unitário
(F) Total: | [8 empty] | 0
Serviços |  |  |  | Código | Unid | Custo | Consumo |  | Custo Unitário
Escavação manual em material de 1a. categoria, até 1.50 m de profundidade - fonte : (LABOR - 2024) |  |  |  | '030101 | m3 | 0.144 | 63.96 |  | 9.21
Fornecimento, preparo e aplicação de concreto magro com consumo mínimo de cimento de 250 kg/m3 (brita 1 e 2) - (5% de perdas já incluído no custo) - fonte : (LABOR - 2024) |  |  |  | '040231 | m3 | 0.073 | 705.2 |  | 51.47
Fornecimento, preparo e aplicação de concreto Fck=20 MPa (brita 1 e 2) - (5% de perdas já incluído no custo) - fonte : (LABOR - 2024) |  |  |  | '040235 | m3 | 0.144 | 750.04 |  | 108
Tela soldada em aço CA-60 B, diâmetro 4.2mm, com malha de 10 x 10 cm, para armação - fonte : (LABOR - 2024) |  |  |  | '040244 | m2 | 2.88 | 25.77 |  | 74.21
Fôrma de tábua de madeira de 2.5x30.0cm, levando-se em conta utilização 3 vezes (incluindo o material, corte, montagem, escoramento e desforma) - fonte : (LABOR - 2024) |  |  |  | '040250 | m2 | 0.327 | 100.61 |  | 32.89
Fornecimento, preparo e aplicação de concreto Fck=20 MPa (brita 1 e 2) - (5% de perdas já incluído no custo) - fonte : (LABOR - 2024) |  |  |  | '040322 | m3 | 0.176 | 873.36 |  | 153.71
Fornecimento, dobragem e colocação em fôrma, de armadura CA-50 A média, diâmetro de 6.3 a 10.0 mm - fonte : (LABOR - 2024) |  |  |  | '040328 | kg | 1.692 | 11.11 |  | 18.79
Fornecimento, dobragem e colocação em fôrma, de armadura CA-60 B fina, diâmetro de 4.0 a 7.0mm - fonte : (LABOR - 2024) |  |  |  | '040333 | kg | 1.423 | 11.8 |  | 16.79
Forma de chapas madeira compensada resinada, esp. 12mm, levando-se em conta a utilização 3 vezes, reforçadas com sarrafos de madeira de 2.5 x 10.0cm (incl material, corte, montagem, escoras em eucalipto e desforma) - fonte : (LABOR - 2024) |  |  |  | '040339 | m2 | 3.19 | 126.48 |  | 403.47
Alvenaria de vedação com blocos de concreto 14x19x39cm, c/ resistência mínimo a compressão de 3 MPa, assentados c/ argamassa de cimento, cal hidratada CH1 e areia no traço 1:0,5:8, preparo com betoneira, esp. juntas 10mm e esp. da parede s/ revestimento 14cm - fonte : (LABOR - 2024) |  |  |  | '050602 | m2 | 4.91 | 90.95 |  | 446.56
Chapisco de argamassa de cimento e areia média ou grossa lavada, no traço 1:3, espessura 5 mm - fonte : (LABOR - 2024) |  |  |  | '120101 | m2 | 7.11 | 7.85 |  | 55.81
Reboco tipo paulista de argamassa de cimento, cal hidratada CH1 e areia média ou grossa lavada no traço 1:0.5:6, espessura 25 mm - fonte : (LABOR - 2024) |  |  |  | '120303 | m2 | 7.11 | 65.8 |  | 467.83
Emassamento de paredes e forros, com duas demãos de massa acrílica premium, referência Suvinil, Coral ou Sherwin Williams ou equivalente, inclusive uma demão de liquido selador acrílico, referência Suvinil, Coral ou Metalatex ou equivalente - fonte : (LABOR - 2024) |  |  |  | '190103 | m2 | 9.37 | 23.83 |  | 223.28
Pintura em paredes e forros, aplicação manual, com três demão de tinta látex acrílico premium, referência Coral e Metalatex, inclusive uma demão de liquido selador acrílico, referência Suvinil, Coral ou Metalatex ou equivalente - fonte : (LABOR - 2024) |  |  |  | '190106 | m2 | 9.37 | 29.44 |  | 275.85
(G) Total: | [8 empty] | 2337.87
Itens de transporte |  | Código | Unid | Fórmula | X1 | X2 | X3 | Custo Unit. | Consumo | Custo Unitário
(H) Total: | [8 empty] | 0
Custo Direto Total (E)+(F)+(G)+(H): | [8 empty] | 2337.87
BDI: | [8 empty] | 777.34
Preço Unitário Total: | [8 empty] | 3115.21
Planilha: | 15 - INSTALAÇÕES ELÉTRICAS - REFERENCIAL
Serviço: | 020102 - Fornecimento e instalação de portão de abrir p/ abrigo, duas bandeiras, em tubo FG 1.1/2", tela arame galv. #1/2" fio 12 soldada por pontos, incl. pintura esmalte sintético, inst. de gonzo 1", trinco c/ porta cadeado e cadeado | [7 empty] | Unidade: | m2
Base: | BASE LOCAL | Código Base: |  | 2D31.000054 |  | Fonte: | PRÓPRIA |  | Versão: | 1
Equipamento |  | Código | Unid | Quant. | Ut. Pr. | Ut. Impr. | Vl. Hr. Prod | Vl. Hr. Imp. | Custo Horário
(A) Total: | [8 empty] | 0
Mão-de-obra |  | Código | Unid | Sal/Hora | Encargos(%) | Sal/Hora c/ LS | Consumo |  | Custo Horário
(B) Total: | [8 empty] | 0
Itens de incidência |  | Código | Fator |  | MO | EQ | MA | Custo
INDICE DE FABRICAÇÃO |  | "IF" | 0.512 |  |  |  | X | 209.08
(C) Total: | [8 empty] | 209.08
Custo Horário da Execução (A)+(B)+(C): | [8 empty] | 209.08
(D) Produção da Equipe: | [8 empty] | 1
(E) Custo Unitário da Execução [(A/D)+(B/D)+(C/D)]: | [8 empty] | 209.08
Material |  |  |  | Código | Unid | Custo | Consumo |  | Custo Unitário
CANTONEIRA ABAS IGUAIS DE FERRO ASTM A-36 - 1/8" X 1/2" X 1/2" - fonte : (LABOR) (Incidências: IF) |  |  |  | 026091 | M | 4.9 | 3.74 |  | 18.32
TELA ARAME GALV. MALHA # 1/2" QUADRADA - FIO N.12 BWG - fonte : (LABOR) (Incidências: IF) |  |  |  | 027679 | M2 | 143.7 | 1 |  | 143.7
GONZO DIAM 1" (MACHO/FEMEA) PARA PORTÃO (DE SOBREPOR) - fonte : (LABOR) (Incidências: IF) |  |  |  | 035211 | PAR | 19.61 | 1.3 |  | 25.49
TUBO ACO GALV 48,30 X 3,35MM (1.1/2") DIN 2440 - MEDIO - fonte : (LABOR) (Incidências: IF) |  |  |  | 071874 | M | 57.81 | 3.24 |  | 187.3
TRINCO COM PORTA CADEADO E CADEADO 40MM - fonte : (LABOR) (Incidências: IF) |  |  |  | 079373 | UN | 78.7 | 0.22 |  | 17.31
TRINCO REDONDO VERTICAL FERRO GALVANIZADO 15CM - fonte : (LABOR) (Incidências: IF) |  |  |  | 079374 | UN | 42.66 | 0.22 |  | 9.38
GALVANIZAÇÃO ELETROLITICA - fonte : (LABOR) (Incidências: IF) |  |  |  | 079375 | KG | 3.5 | 1.96 |  | 6.86
(F) Total: | [8 empty] | 408.36
Serviços |  |  |  | Código | Unid | Custo | Consumo |  | Custo Unitário
Chumbamento de portão de ferro, exclusive portão e fechadura (por m2) - fonte : (LABOR - 2024) |  |  |  | '070802 | m2 | 1 | 44.71 |  | 44.71
Pintura sobre metal, aplicação manual, com duas demãos de tinta esmalte sintético, referência Suvinil, Coral ou Metalatex, inclusive uma demão de fundo anticorrosivo - fonte : (LABOR - 2024) |  |  |  | '190417 | m2 | 2 | 50.58 |  | 101.16
(G) Total: | [8 empty] | 145.87
Itens de transporte |  | Código | Unid | Fórmula | X1 | X2 | X3 | Custo Unit. | Consumo | Custo Unitário
(H) Total: | [8 empty] | 0
Custo Direto Total (E)+(F)+(G)+(H): | [8 empty] | 763.31
BDI: | [8 empty] | 253.8
Preço Unitário Total: | [8 empty] | 1017.11
Planilha: | 15 - INSTALAÇÕES ELÉTRICAS - REFERENCIAL
Serviço: | 020103 - Fornecimento e instalação portão de abrir p/ abrigo, uma bandeira, em tubo FG 1.1/2", tela arame galv. #1/2" fio 12, soldada por pontos, inclusive pintura epoxi e instalação de fechadura e trinco | [7 empty] | Unidade: | m2
Base: | BASE LOCAL | Código Base: |  | 2D31.000055 |  | Fonte: | PRÓPRIA |  | Versão: | 1
Equipamento |  | Código | Unid | Quant. | Ut. Pr. | Ut. Impr. | Vl. Hr. Prod | Vl. Hr. Imp. | Custo Horário
(A) Total: | [8 empty] | 0
Mão-de-obra |  | Código | Unid | Sal/Hora | Encargos(%) | Sal/Hora c/ LS | Consumo |  | Custo Horário
(B) Total: | [8 empty] | 0
Itens de incidência |  | Código | Fator |  | MO | EQ | MA | Custo
(C) Total: | [8 empty] | 0
Custo Horário da Execução (A)+(B)+(C): | [8 empty] | 0
(D) Produção da Equipe: | [8 empty] | 1
(E) Custo Unitário da Execução [(A/D)+(B/D)+(C/D)]: | [8 empty] | 0
Material |  |  |  | Código | Unid | Custo | Consumo |  | Custo Unitário
CANTONEIRA ABAS IGUAIS DE FERRO ASTM A-36 - 1/8" X 1/2" X 1/2" - fonte : (LABOR) |  |  |  | 026091 | M | 4.9 | 1.87 |  | 9.16
TELA ARAME GALV. MALHA # 1/2" QUADRADA - FIO N.12 BWG - fonte : (LABOR) |  |  |  | 027679 | M2 | 143.7 | 1 |  | 143.7
GONZO DIAM 1" (MACHO/FEMEA) PARA PORTÃO (DE SOBREPOR) - fonte : (LABOR) |  |  |  | 035211 | PAR | 19.61 | 1.3 |  | 25.49
TUBO ACO GALV 48,30 X 3,35MM (1.1/2") DIN 2440 - MEDIO - fonte : (LABOR) |  |  |  | 071874 | M | 57.81 | 3.24 |  | 187.3
TRINCO COM PORTA CADEADO E CADEADO 40MM - fonte : (LABOR) |  |  |  | 079373 | UN | 78.7 | 0.43 |  | 33.84
TRINCO REDONDO VERTICAL FERRO GALVANIZADO 15CM - fonte : (LABOR) |  |  |  | 079374 | UN | 42.66 | 0.43 |  | 18.34
GALVANIZAÇÃO ELETROLITICA - fonte : (LABOR) |  |  |  | 079375 | KG | 3.5 | 0.98 |  | 3.43
(F) Total: | [8 empty] | 421.26
Serviços |  |  |  | Código | Unid | Custo | Consumo |  | Custo Unitário
Chumbamento de portão de ferro, exclusive portão e fechadura (por m2) - fonte : (LABOR - 2024) |  |  |  | '070802 | m2 | 1 | 44.71 |  | 44.71
Pintura sobre metal, aplicação manual, com duas demãos de tinta esmalte sintético, referência Suvinil, Coral ou Metalatex, inclusive uma demão de fundo anticorrosivo - fonte : (LABOR - 2024) |  |  |  | '190417 | m2 | 1 | 50.58 |  | 50.58
(G) Total: | [8 empty] | 95.29
Itens de transporte |  | Código | Unid | Fórmula | X1 | X2 | X3 | Custo Unit. | Consumo | Custo Unitário
(H) Total: | [8 empty] | 0
Custo Direto Total (E)+(F)+(G)+(H): | [8 empty] | 516.55
BDI: | [8 empty] | 171.75
Preço Unitário Total: | [8 empty] | 688.3
Planilha: | 15 - INSTALAÇÕES ELÉTRICAS - REFERENCIAL
Serviço: | 020104 - Placa de advertência com inscrição - conforme projeto | [7 empty] | Unidade: | und
Base: | BASE LOCAL | Código Base: |  | 3AA8.000049 |  | Fonte: | PRÓPRIA |  | Versão: | 1
Equipamento |  | Código | Unid | Quant. | Ut. Pr. | Ut. Impr. | Vl. Hr. Prod | Vl. Hr. Imp. | Custo Horário
(A) Total: | [8 empty] | 0
Mão-de-obra |  | Código | Unid | Sal/Hora | Encargos(%) | Sal/Hora c/ LS | Consumo |  | Custo Horário
(B) Total: | [8 empty] | 0
Itens de incidência |  | Código | Fator |  | MO | EQ | MA | Custo
(C) Total: | [8 empty] | 0
Custo Horário da Execução (A)+(B)+(C): | [8 empty] | 0
(D) Produção da Equipe: | [8 empty] | 1
(E) Custo Unitário da Execução [(A/D)+(B/D)+(C/D)]: | [8 empty] | 0
Material |  |  |  | Código | Unid | Custo | Consumo |  | Custo Unitário
PLACA IDENTIFICAÇÃO EM ALUMINIO - DIZERES "PERIGO ALTA TENSÃO" DIM 20X20 OU APROXIMADA - fonte : (LABOR) |  |  |  | 041274 | UN | 32.17 | 1 |  | 32.17
(F) Total: | [8 empty] | 32.17
Serviços |  |  |  | Código | Unid | Custo | Consumo |  | Custo Unitário
Placa de sinalização de segurança CODIGO 9 - 224(NBR 13.434); CÓDIGO A5 (NT 14/2010-ES) ("RISCO CHOQUE ELÉTRICO") - fonte : (LABOR - 2024) |  |  |  | '160621 | und | 1 | 14.9 |  | 14.9
(G) Total: | [8 empty] | 14.9
Itens de transporte |  | Código | Unid | Fórmula | X1 | X2 | X3 | Custo Unit. | Consumo | Custo Unitário
(H) Total: | [8 empty] | 0
Custo Direto Total (E)+(F)+(G)+(H): | [8 empty] | 47.07
BDI: | [8 empty] | 15.65
Preço Unitário Total: | [8 empty] | 62.72
Planilha: | 15 - INSTALAÇÕES ELÉTRICAS - REFERENCIAL
Serviço: | 020201 - Caixa de passagem de alvenaria de blocos de concreto 9x19x39cm, dimensões de 80x80x80m, com revestimento interno em chapisco e reboco tampa de concreto esp. 5cm e lastro de brita 5cm | [7 empty] | Unidade: | und
Base: | LABOR - 2024 | Código Base: |  | 151016 |  | Fonte: | LABOR |  | Versão: | 2
Equipamento |  | Código | Unid | Quant. | Ut. Pr. | Ut. Impr. | Vl. Hr. Prod | Vl. Hr. Imp. | Custo Horário
(A) Total: | [8 empty] | 0
Mão-de-obra |  | Código | Unid | Sal/Hora | Encargos(%) | Sal/Hora c/ LS | Consumo |  | Custo Horário
(B) Total: | [8 empty] | 0
Itens de incidência |  | Código | Fator |  | MO | EQ | MA | Custo
(C) Total: | [8 empty] | 0
Custo Horário da Execução (A)+(B)+(C): | [8 empty] | 0
(D) Produção da Equipe: | [8 empty] | 1
(E) Custo Unitário da Execução [(A/D)+(B/D)+(C/D)]: | [8 empty] | 0
Material |  |  |  | Código | Unid | Custo | Consumo |  | Custo Unitário
(F) Total: | [8 empty] | 0
Serviços |  |  |  | Código | Unid | Custo | Consumo |  | Custo Unitário
Escavação manual em material de 1a. categoria, até 1.50 m de profundidade |  |  |  | '030101 | m3 | 1.714 | 63.96 |  | 109.62
Reaterro apiloado de cavas de fundação, em camadas de 20 cm |  |  |  | '030201 | m3 | 0.946 | 68.88 |  | 65.16
Lastro de brita 3 e 4, apiloado manualmente |  |  |  | '030203 | m3 | 0.032 | 242.02 |  | 7.74
Fôrma de tábua de madeira de 2.5 x 30.0 cm para fundações, levando-se em conta a utilização 5 vezes (incluido o material, corte, montagem, escoramento e desforma) |  |  |  | '040206 | m2 | 1.156 | 86.7 |  | 100.22
Fornecimento, dobragem e colocação em fôrma, de armadura CA-50 A média, diâmetro de 6.3 a 10.0 mm |  |  |  | '040243 | kg | 1.92 | 11.11 |  | 21.33
Fornecimento, preparo e aplicação de concreto Fck=20 MPa (brita 1 e 2) - (5% de perdas já incluído no custo) |  |  |  | '040322 | m3 | 0.048 | 873.36 |  | 41.92
Alvenaria de vedação com blocos de concreto 9x19x39cm, c/ resistência mínimo a compressão de 3 MPa, assentados c/ argamassa de cimento, cal hidratada CH1 e areia no traço 1:0,5:8, preparo com betoneira, esp. juntas 10mm e esp. da parede s/ revestimento 9cm |  |  |  | '050601 | m2 | 2.848 | 76.29 |  | 217.27
Chapisco de argamassa de cimento e areia média ou grossa lavada, no traço 1:3, espessura 5 mm |  |  |  | '120101 | m2 | 2.56 | 7.85 |  | 20.09
Reboco de argamassa de cimento, cal hidratada CH1 e areia média ou grossa lavada no traço 1:0.5:6, com impermeabilizante para revestimentos (caixas, fossas, filtros, cisternas, etc...) |  |  |  | '120304 | m2 | 2.56 | 72.1 |  | 184.57
(G) Total: | [8 empty] | 767.92
Itens de transporte |  | Código | Unid | Fórmula | X1 | X2 | X3 | Custo Unit. | Consumo | Custo Unitário
(H) Total: | [8 empty] | 0
Custo Direto Total (E)+(F)+(G)+(H): | [8 empty] | 767.92
BDI: | [8 empty] | 255.33
Preço Unitário Total: | [8 empty] | 1023.25
Planilha: | 15 - INSTALAÇÕES ELÉTRICAS - REFERENCIAL
Serviço: | 020202 - Caixa de passagem de alvenaria de blocos de concreto 9x19x39cm, dimensões de 70x70x50cm, com revestimento interno em chapisco e reboco, tampa de concreto esp.5cm e lastro de brita 5 cm | [7 empty] | Unidade: | und
Base: | LABOR - 2024 | Código Base: |  | 150618 |  | Fonte: | LABOR |  | Versão: | 1
Equipamento |  | Código | Unid | Quant. | Ut. Pr. | Ut. Impr. | Vl. Hr. Prod | Vl. Hr. Imp. | Custo Horário
(A) Total: | [8 empty] | 0
Mão-de-obra |  | Código | Unid | Sal/Hora | Encargos(%) | Sal/Hora c/ LS | Consumo |  | Custo Horário
AJUDANTE (AJUDANTE PRATICO - SINDUSCON) |  | 010101 | H | 8.53 | 157.27 | 21.94 | 0.2214 |  | 4.85
CARPINTEIRO (OFICIAL - SINDUSCON) |  | 010111 | H | 10.12 | 157.27 | 26.03 | 0.1066 |  | 2.77
ARMADOR (OFICIAL - SINDUSCON) |  | 010121 | H | 10.12 | 157.27 | 26.03 | 0.1148 |  | 2.98
PEDREIRO (OFICIAL - SINDUSCON) |  | 010139 | H | 10.12 | 157.27 | 26.03 | 2.994 |  | 77.93
SERVENTE (AUXILIAR DE OBRAS - SINDUSCON) |  | 010146 | H | 7.65 | 157.27 | 19.68 | 9.4732 |  | 186.43
(B) Total: | [8 empty] | 274.96
Itens de incidência |  | Código | Fator |  | MO | EQ | MA | Custo
(C) Total: | [8 empty] | 0
Custo Horário da Execução (A)+(B)+(C): | [8 empty] | 274.96
(D) Produção da Equipe: | [8 empty] | 1
(E) Custo Unitário da Execução [(A/D)+(B/D)+(C/D)]: | [8 empty] | 274.96
Material |  |  |  | Código | Unid | Custo | Consumo |  | Custo Unitário
AREIA LAVADA MEDIA |  |  |  | 020503 | M3 | 142.78 | 0.10978 |  | 15.67
CAL HIDRATADO P/ ARGAMASSA CH III |  |  |  | 020505 | KG | 1.07 | 5.4656 |  | 5.84
CIMENTO PORTLAND CP III - 40 |  |  |  | 020508 | KG | 0.59 | 36.7163 |  | 21.66
BRITA 1 |  |  |  | 020517 | M3 | 160.69 | 0.010783 |  | 1.73
BRITA 2 |  |  |  | 020518 | M3 | 160.69 | 0.025215 |  | 4.05
BRITA 3 |  |  |  | 020519 | M3 | 160.69 | 0.0972 |  | 15.61
SARRAFO DE MADEIRA PINUS 10 X 2.5CM |  |  |  | 020985 | M | 5.18 | 0.041 |  | 0.21
TABUA DE MADEIRA PINUS 30 X 2.5 CM |  |  |  | 020988 | M | 13.58 | 0.096 |  | 1.3
ACO CA-50 DE 8.0MM |  |  |  | 021517 | KG | 6.39 | 1.6502 |  | 10.54
BLOCO DE CONCRETO 9 X 19 X 39CM - VEDACAO |  |  |  | 022502 | UN | 3.35 | 25.2096 |  | 84.45
PREGO 18X27 |  |  |  | 026569 | KG | 12.45 | 0.0123 |  | 0.15
ARAME RECOZIDO N.18 BWG |  |  |  | 027010 | KG | 13.3 | 0.0287 |  | 0.38
DESMOLDANTE PARA FORMAS |  |  |  | 028008 | L | 15.8 | 0.0328 |  | 0.51
(F) Total: | [8 empty] | 162.1
Serviços |  |  |  | Código | Unid | Custo | Consumo |  | Custo Unitário
Betoneira capacidade nominal de 400 l, capacidade de mistura 280 l, motor elétrico trifásico potência de 2 cv, sem carregador - chp diurno |  |  |  | '330103 | chp | 0.029274 | 1.74 |  | 0.05
(G) Total: | [8 empty] | 0.05
Itens de transporte |  | Código | Unid | Fórmula | X1 | X2 | X3 | Custo Unit. | Consumo | Custo Unitário
(H) Total: | [8 empty] | 0
Custo Direto Total (E)+(F)+(G)+(H): | [8 empty] | 437.11
BDI: | [8 empty] | 145.34
Preço Unitário Total: | [8 empty] | 582.45
Planilha: | 15 - INSTALAÇÕES ELÉTRICAS - REFERENCIAL
Serviço: | 020203 - Caixa de passagem de alvenaria de blocos de concreto 9x19x39cm, dimensões de 60x60x50cm, com revestimento interno em chapisco e reboco, tampa de concreto esp.5cm e lastro de brita 5 cm | [7 empty] | Unidade: | und
Base: | LABOR - 2024 | Código Base: |  | 150617 |  | Fonte: | LABOR |  | Versão: | 1
Equipamento |  | Código | Unid | Quant. | Ut. Pr. | Ut. Impr. | Vl. Hr. Prod | Vl. Hr. Imp. | Custo Horário
(A) Total: | [8 empty] | 0
Mão-de-obra |  | Código | Unid | Sal/Hora | Encargos(%) | Sal/Hora c/ LS | Consumo |  | Custo Horário
AJUDANTE (AJUDANTE PRATICO - SINDUSCON) |  | 010101 | H | 8.53 | 157.27 | 21.94 | 0.1728 |  | 3.79
CARPINTEIRO (OFICIAL - SINDUSCON) |  | 010111 | H | 10.12 | 157.27 | 26.03 | 0.0832 |  | 2.16
ARMADOR (OFICIAL - SINDUSCON) |  | 010121 | H | 10.12 | 157.27 | 26.03 | 0.0896 |  | 2.33
PEDREIRO (OFICIAL - SINDUSCON) |  | 010139 | H | 10.12 | 157.27 | 26.03 | 2.56 |  | 66.63
SERVENTE (AUXILIAR DE OBRAS - SINDUSCON) |  | 010146 | H | 7.65 | 157.27 | 19.68 | 8.1092 |  | 159.58
(B) Total: | [8 empty] | 234.49
Itens de incidência |  | Código | Fator |  | MO | EQ | MA | Custo
(C) Total: | [8 empty] | 0
Custo Horário da Execução (A)+(B)+(C): | [8 empty] | 234.49
(D) Produção da Equipe: | [8 empty] | 1
(E) Custo Unitário da Execução [(A/D)+(B/D)+(C/D)]: | [8 empty] | 234.49
Material |  |  |  | Código | Unid | Custo | Consumo |  | Custo Unitário
AREIA LAVADA MEDIA |  |  |  | 020503 | M3 | 142.78 | 0.092428 |  | 13.19
CAL HIDRATADO P/ ARGAMASSA CH III |  |  |  | 020505 | KG | 1.07 | 4.6848 |  | 5.01
CIMENTO PORTLAND CP III - 40 |  |  |  | 020508 | KG | 0.59 | 30.5169 |  | 18
BRITA 1 |  |  |  | 020517 | M3 | 160.69 | 0.008416 |  | 1.35
BRITA 2 |  |  |  | 020518 | M3 | 160.69 | 0.01968 |  | 3.16
BRITA 3 |  |  |  | 020519 | M3 | 160.69 | 0.0768 |  | 12.34
SARRAFO DE MADEIRA PINUS 10 X 2.5CM |  |  |  | 020985 | M | 5.18 | 0.032 |  | 0.16
TABUA DE MADEIRA PINUS 30 X 2.5 CM |  |  |  | 020988 | M | 13.58 | 0.064 |  | 0.86
ACO CA-50 DE 8.0MM |  |  |  | 021517 | KG | 6.39 | 1.288 |  | 8.23
BLOCO DE CONCRETO 9 X 19 X 39CM - VEDACAO |  |  |  | 022502 | UN | 3.35 | 22.0584 |  | 73.89
PREGO 18X27 |  |  |  | 026569 | KG | 12.45 | 0.0096 |  | 0.11
ARAME RECOZIDO N.18 BWG |  |  |  | 027010 | KG | 13.3 | 0.0224 |  | 0.29
DESMOLDANTE PARA FORMAS |  |  |  | 028008 | L | 15.8 | 0.0256 |  | 0.4
(F) Total: | [8 empty] | 136.99
Serviços |  |  |  | Código | Unid | Custo | Consumo |  | Custo Unitário
Betoneira capacidade nominal de 400 l, capacidade de mistura 280 l, motor elétrico trifásico potência de 2 cv, sem carregador - chp diurno |  |  |  | '330103 | chp | 0.022848 | 1.74 |  | 0.03
(G) Total: | [8 empty] | 0.03
Itens de transporte |  | Código | Unid | Fórmula | X1 | X2 | X3 | Custo Unit. | Consumo | Custo Unitário
(H) Total: | [8 empty] | 0
Custo Direto Total (E)+(F)+(G)+(H): | [8 empty] | 371.51
BDI: | [8 empty] | 123.53
Preço Unitário Total: | [8 empty] | 495.04
Planilha: | 15 - INSTALAÇÕES ELÉTRICAS - REFERENCIAL
Serviço: | 020204 - Caixa de passagem de alvenaria de blocos de concreto 9x19x39cm, dimensões de 50x50x50cm, com revestimento interno em chapisco e reboco, tampa de concreto esp.5cm e lastro de brita 5 cm | [7 empty] | Unidade: | und
Base: | LABOR - 2024 | Código Base: |  | 150616 |  | Fonte: | LABOR |  | Versão: | 1
Equipamento |  | Código | Unid | Quant. | Ut. Pr. | Ut. Impr. | Vl. Hr. Prod | Vl. Hr. Imp. | Custo Horário
(A) Total: | [8 empty] | 0
Mão-de-obra |  | Código | Unid | Sal/Hora | Encargos(%) | Sal/Hora c/ LS | Consumo |  | Custo Horário
AJUDANTE (AJUDANTE PRATICO - SINDUSCON) |  | 010101 | H | 8.53 | 157.27 | 21.94 | 0.135 |  | 2.96
CARPINTEIRO (OFICIAL - SINDUSCON) |  | 010111 | H | 10.12 | 157.27 | 26.03 | 0.065 |  | 1.69
ARMADOR (OFICIAL - SINDUSCON) |  | 010121 | H | 10.12 | 157.27 | 26.03 | 0.07 |  | 1.82
PEDREIRO (OFICIAL - SINDUSCON) |  | 010139 | H | 10.12 | 157.27 | 26.03 | 1.87 |  | 48.67
SERVENTE (AUXILIAR DE OBRAS - SINDUSCON) |  | 010146 | H | 7.65 | 157.27 | 19.68 | 6.5373 |  | 128.65
(B) Total: | [8 empty] | 183.79
Itens de incidência |  | Código | Fator |  | MO | EQ | MA | Custo
(C) Total: | [8 empty] | 0
Custo Horário da Execução (A)+(B)+(C): | [8 empty] | 183.79
(D) Produção da Equipe: | [8 empty] | 1
(E) Custo Unitário da Execução [(A/D)+(B/D)+(C/D)]: | [8 empty] | 183.79
Material |  |  |  | Código | Unid | Custo | Consumo |  | Custo Unitário
AREIA LAVADA MEDIA |  |  |  | 020503 | M3 | 142.78 | 0.070239 |  | 10.02
CAL HIDRATADO P/ ARGAMASSA CH III |  |  |  | 020505 | KG | 1.07 | 3.416 |  | 3.65
CIMENTO PORTLAND CP III - 40 |  |  |  | 020508 | KG | 0.59 | 23.5399 |  | 13.88
BRITA 1 |  |  |  | 020517 | M3 | 160.69 | 0.006575 |  | 1.05
BRITA 2 |  |  |  | 020518 | M3 | 160.69 | 0.015375 |  | 2.47
BRITA 3 |  |  |  | 020519 | M3 | 160.69 | 0.0588 |  | 9.44
SARRAFO DE MADEIRA PINUS 10 X 2.5CM |  |  |  | 020985 | M | 5.18 | 0.025 |  | 0.12
TABUA DE MADEIRA PINUS 30 X 2.5 CM |  |  |  | 020988 | M | 13.58 | 0.05 |  | 0.67
ACO CA-50 DE 8.0MM |  |  |  | 021517 | KG | 6.39 | 1.0063 |  | 6.42
BLOCO DE CONCRETO 9 X 19 X 39CM - VEDACAO |  |  |  | 022502 | UN | 3.35 | 18.9072 |  | 63.33
PREGO 18X27 |  |  |  | 026569 | KG | 12.45 | 0.0075 |  | 0.09
ARAME RECOZIDO N.18 BWG |  |  |  | 027010 | KG | 13.3 | 0.0175 |  | 0.23
DESMOLDANTE PARA FORMAS |  |  |  | 028008 | L | 15.8 | 0.02 |  | 0.31
(F) Total: | [8 empty] | 111.68
Serviços |  |  |  | Código | Unid | Custo | Consumo |  | Custo Unitário
Betoneira capacidade nominal de 400 l, capacidade de mistura 280 l, motor elétrico trifásico potência de 2 cv, sem carregador - chp diurno |  |  |  | '330103 | chp | 0.01785 | 1.74 |  | 0.03
(G) Total: | [8 empty] | 0.03
Itens de transporte |  | Código | Unid | Fórmula | X1 | X2 | X3 | Custo Unit. | Consumo | Custo Unitário
(H) Total: | [8 empty] | 0
Custo Direto Total (E)+(F)+(G)+(H): | [8 empty] | 295.5
BDI: | [8 empty] | 98.25
Preço Unitário Total: | [8 empty] | 393.75
Planilha: | 15 - INSTALAÇÕES ELÉTRICAS - REFERENCIAL
Serviço: | 020205 - Caixa de passagem de alvenaria de blocos de concreto 9x19x39cm, dimensões de 40x40x50cm, com revestimento interno em chapisco e reboco, tampa de concreto esp.5cm e lastro de brita 5 cm | [7 empty] | Unidade: | und
Base: | LABOR - 2024 | Código Base: |  | 150615 |  | Fonte: | LABOR |  | Versão: | 1
Equipamento |  | Código | Unid | Quant. | Ut. Pr. | Ut. Impr. | Vl. Hr. Prod | Vl. Hr. Imp. | Custo Horário
(A) Total: | [8 empty] | 0
Mão-de-obra |  | Código | Unid | Sal/Hora | Encargos(%) | Sal/Hora c/ LS | Consumo |  | Custo Horário
AJUDANTE (AJUDANTE PRATICO - SINDUSCON) |  | 010101 | H | 8.53 | 157.27 | 21.94 | 0.0972 |  | 2.13
CARPINTEIRO (OFICIAL - SINDUSCON) |  | 010111 | H | 10.12 | 157.27 | 26.03 | 0.0468 |  | 1.21
ARMADOR (OFICIAL - SINDUSCON) |  | 010121 | H | 10.12 | 157.27 | 26.03 | 0.0504 |  | 1.31
PEDREIRO (OFICIAL - SINDUSCON) |  | 010139 | H | 10.12 | 157.27 | 26.03 | 1.284 |  | 33.42
SERVENTE (AUXILIAR DE OBRAS - SINDUSCON) |  | 010146 | H | 7.65 | 157.27 | 19.68 | 4.4088 |  | 86.76
(B) Total: | [8 empty] | 124.83
Itens de incidência |  | Código | Fator |  | MO | EQ | MA | Custo
(C) Total: | [8 empty] | 0
Custo Horário da Execução (A)+(B)+(C): | [8 empty] | 124.83
(D) Produção da Equipe: | [8 empty] | 1
(E) Custo Unitário da Execução [(A/D)+(B/D)+(C/D)]: | [8 empty] | 124.83
Material |  |  |  | Código | Unid | Custo | Consumo |  | Custo Unitário
AREIA LAVADA MEDIA |  |  |  | 020503 | M3 | 142.78 | 0.050483 |  | 7.2
CAL HIDRATADO P/ ARGAMASSA CH III |  |  |  | 020505 | KG | 1.07 | 2.3424 |  | 2.5
CIMENTO PORTLAND CP III - 40 |  |  |  | 020508 | KG | 0.59 | 17.1461 |  | 10.11
BRITA 1 |  |  |  | 020517 | M3 | 160.69 | 0.004734 |  | 0.76
BRITA 2 |  |  |  | 020518 | M3 | 160.69 | 0.01107 |  | 1.77
BRITA 3 |  |  |  | 020519 | M3 | 160.69 | 0.0432 |  | 6.94
SARRAFO DE MADEIRA PINUS 10 X 2.5CM |  |  |  | 020985 | M | 5.18 | 0.018 |  | 0.09
TABUA DE MADEIRA PINUS 30 X 2.5 CM |  |  |  | 020988 | M | 13.58 | 0.036 |  | 0.48
ACO CA-50 DE 8.0MM |  |  |  | 021517 | KG | 6.39 | 0.7245 |  | 4.62
BLOCO DE CONCRETO 9 X 19 X 39CM - VEDACAO |  |  |  | 022502 | UN | 3.35 | 15.756 |  | 52.78
PREGO 18X27 |  |  |  | 026569 | KG | 12.45 | 0.0054 |  | 0.06
ARAME RECOZIDO N.18 BWG |  |  |  | 027010 | KG | 13.3 | 0.0126 |  | 0.16
DESMOLDANTE PARA FORMAS |  |  |  | 028008 | L | 15.8 | 0.0144 |  | 0.22
(F) Total: | [8 empty] | 87.69
Serviços |  |  |  | Código | Unid | Custo | Consumo |  | Custo Unitário
Betoneira capacidade nominal de 400 l, capacidade de mistura 280 l, motor elétrico trifásico potência de 2 cv, sem carregador - chp diurno |  |  |  | '330103 | chp | 0.012852 | 1.74 |  | 0.02
(G) Total: | [8 empty] | 0.02
Itens de transporte |  | Código | Unid | Fórmula | X1 | X2 | X3 | Custo Unit. | Consumo | Custo Unitário
(H) Total: | [8 empty] | 0
Custo Direto Total (E)+(F)+(G)+(H): | [8 empty] | 212.54
BDI: | [8 empty] | 70.67
Preço Unitário Total: | [8 empty] | 283.21
Planilha: | 15 - INSTALAÇÕES ELÉTRICAS - REFERENCIAL
Serviço: | 020206 - Caixa de passagem de alvenaria de blocos de concreto 9x19x39cm, dimensões de 30x30x50cm, com revestimento interno em chapisco e reboco, tampa de concreto esp.5cm e lastro de brita 5 cm | [7 empty] | Unidade: | und
Base: | LABOR - 2024 | Código Base: |  | 150614 |  | Fonte: | LABOR |  | Versão: | 1
Equipamento |  | Código | Unid | Quant. | Ut. Pr. | Ut. Impr. | Vl. Hr. Prod | Vl. Hr. Imp. | Custo Horário
(A) Total: | [8 empty] | 0
Mão-de-obra |  | Código | Unid | Sal/Hora | Encargos(%) | Sal/Hora c/ LS | Consumo |  | Custo Horário
AJUDANTE (AJUDANTE PRATICO - SINDUSCON) |  | 010101 | H | 8.53 | 157.27 | 21.94 | 0.0702 |  | 1.54
CARPINTEIRO (OFICIAL - SINDUSCON) |  | 010111 | H | 10.12 | 157.27 | 26.03 | 0.0338 |  | 0.87
ARMADOR (OFICIAL - SINDUSCON) |  | 010121 | H | 10.12 | 157.27 | 26.03 | 0.0364 |  | 0.94
PEDREIRO (OFICIAL - SINDUSCON) |  | 010139 | H | 10.12 | 157.27 | 26.03 | 1.001 |  | 26.05
SERVENTE (AUXILIAR DE OBRAS - SINDUSCON) |  | 010146 | H | 7.65 | 157.27 | 19.68 | 3.4653 |  | 68.19
(B) Total: | [8 empty] | 97.59
Itens de incidência |  | Código | Fator |  | MO | EQ | MA | Custo
(C) Total: | [8 empty] | 0
Custo Horário da Execução (A)+(B)+(C): | [8 empty] | 97.59
(D) Produção da Equipe: | [8 empty] | 1
(E) Custo Unitário da Execução [(A/D)+(B/D)+(C/D)]: | [8 empty] | 97.59
Material |  |  |  | Código | Unid | Custo | Consumo |  | Custo Unitário
AREIA LAVADA MEDIA |  |  |  | 020503 | M3 | 142.78 | 0.038968 |  | 5.56
CAL HIDRATADO P/ ARGAMASSA CH III |  |  |  | 020505 | KG | 1.07 | 1.83 |  | 1.95
CIMENTO PORTLAND CP III - 40 |  |  |  | 020508 | KG | 0.59 | 13.1094 |  | 7.73
BRITA 1 |  |  |  | 020517 | M3 | 160.69 | 0.003419 |  | 0.54
BRITA 2 |  |  |  | 020518 | M3 | 160.69 | 0.007995 |  | 1.28
BRITA 3 |  |  |  | 020519 | M3 | 160.69 | 0.03 |  | 4.82
SARRAFO DE MADEIRA PINUS 10 X 2.5CM |  |  |  | 020985 | M | 5.18 | 0.013 |  | 0.06
TABUA DE MADEIRA PINUS 30 X 2.5 CM |  |  |  | 020988 | M | 13.58 | 0.026 |  | 0.35
ACO CA-50 DE 8.0MM |  |  |  | 021517 | KG | 6.39 | 0.52325 |  | 3.34
BLOCO DE CONCRETO 9 X 19 X 39CM - VEDACAO |  |  |  | 022502 | UN | 3.35 | 12.6048 |  | 42.22
PREGO 18X27 |  |  |  | 026569 | KG | 12.45 | 0.0039 |  | 0.04
ARAME RECOZIDO N.18 BWG |  |  |  | 027010 | KG | 13.3 | 0.0091 |  | 0.12
DESMOLDANTE PARA FORMAS |  |  |  | 028008 | L | 15.8 | 0.0104 |  | 0.16
(F) Total: | [8 empty] | 68.17
Serviços |  |  |  | Código | Unid | Custo | Consumo |  | Custo Unitário
Betoneira capacidade nominal de 400 l, capacidade de mistura 280 l, motor elétrico trifásico potência de 2 cv, sem carregador - chp diurno |  |  |  | '330103 | chp | 0.009282 | 1.74 |  | 0.01
(G) Total: | [8 empty] | 0.01
Itens de transporte |  | Código | Unid | Fórmula | X1 | X2 | X3 | Custo Unit. | Consumo | Custo Unitário
(H) Total: | [8 empty] | 0
Custo Direto Total (E)+(F)+(G)+(H): | [8 empty] | 165.77
BDI: | [8 empty] | 55.12
Preço Unitário Total: | [8 empty] | 220.89
Planilha: | 15 - INSTALAÇÕES ELÉTRICAS - REFERENCIAL
Serviço: | 020301 - Eletrodutos de PVC rígido roscável, anti-chama, cor preta fabr. de acordo com a EB-744 da classe B, NBR-6150 da ABNT, c/ extremidades, luva, curva, bucha e arruela, diâm. 3/4" (25mm), incl conexões, marc TIGRE, DAISA, KANAFLEX | [7 empty] | Unidade: | m
Base: | BASE LOCAL | Código Base: |  | 2D31.000159 |  | Fonte: | PRÓPRIA |  | Versão: | 1
Equipamento |  | Código | Unid | Quant. | Ut. Pr. | Ut. Impr. | Vl. Hr. Prod | Vl. Hr. Imp. | Custo Horário
(A) Total: | [8 empty] | 0
Mão-de-obra |  | Código | Unid | Sal/Hora | Encargos(%) | Sal/Hora c/ LS | Consumo |  | Custo Horário
(B) Total: | [8 empty] | 0
Itens de incidência |  | Código | Fator |  | MO | EQ | MA | Custo
(C) Total: | [8 empty] | 0
Custo Horário da Execução (A)+(B)+(C): | [8 empty] | 0
(D) Produção da Equipe: | [8 empty] | 1
(E) Custo Unitário da Execução [(A/D)+(B/D)+(C/D)]: | [8 empty] | 0
Material |  |  |  | Código | Unid | Custo | Consumo |  | Custo Unitário
(F) Total: | [8 empty] | 0
Serviços |  |  |  | Código | Unid | Custo | Consumo |  | Custo Unitário
Eletroduto de PVC rígido roscável, diâmetro 3/4", inclusive conexões - fonte : (LABOR - 2024) |  |  |  | '151126 | m | 1 | 18.93 |  | 18.93
(G) Total: | [8 empty] | 18.93
Itens de transporte |  | Código | Unid | Fórmula | X1 | X2 | X3 | Custo Unit. | Consumo | Custo Unitário
(H) Total: | [8 empty] | 0
Custo Direto Total (E)+(F)+(G)+(H): | [8 empty] | 18.93
BDI: | [8 empty] | 6.29
Preço Unitário Total: | [8 empty] | 25.22
Planilha: | 15 - INSTALAÇÕES ELÉTRICAS - REFERENCIAL
Serviço: | 020302 - Eletrodutos de PVC rígido roscável, anti-chama, cor preta fabr. de acordo com a EB-744 da classe B, NBR-6150 da ABNT, c/ extremidades, luva, curva, bucha e arruela, diâm. 1" (32mm), incl conexões, marc TIGRE, DAISA, KANAFLEX | [7 empty] | Unidade: | m
Base: | BASE LOCAL | Código Base: |  | 2D31.000057 |  | Fonte: | PRÓPRIA |  | Versão: | 1
Equipamento |  | Código | Unid | Quant. | Ut. Pr. | Ut. Impr. | Vl. Hr. Prod | Vl. Hr. Imp. | Custo Horário
(A) Total: | [8 empty] | 0
Mão-de-obra |  | Código | Unid | Sal/Hora | Encargos(%) | Sal/Hora c/ LS | Consumo |  | Custo Horário
(B) Total: | [8 empty] | 0
Itens de incidência |  | Código | Fator |  | MO | EQ | MA | Custo
(C) Total: | [8 empty] | 0
Custo Horário da Execução (A)+(B)+(C): | [8 empty] | 0
(D) Produção da Equipe: | [8 empty] | 1
(E) Custo Unitário da Execução [(A/D)+(B/D)+(C/D)]: | [8 empty] | 0
Material |  |  |  | Código | Unid | Custo | Consumo |  | Custo Unitário
(F) Total: | [8 empty] | 0
Serviços |  |  |  | Código | Unid | Custo | Consumo |  | Custo Unitário
Eletroduto de PVC rígido roscável, diâmetro 1", inclusive conexões - fonte : (LABOR - 2024) |  |  |  | '151127 | m | 1 | 20.34 |  | 20.34
(G) Total: | [8 empty] | 20.34
Itens de transporte |  | Código | Unid | Fórmula | X1 | X2 | X3 | Custo Unit. | Consumo | Custo Unitário
(H) Total: | [8 empty] | 0
Custo Direto Total (E)+(F)+(G)+(H): | [8 empty] | 20.34
BDI: | [8 empty] | 6.76
Preço Unitário Total: | [8 empty] | 27.1
Planilha: | 15 - INSTALAÇÕES ELÉTRICAS - REFERENCIAL
Serviço: | 020303 - Eletrodutos de PVC rígido roscável, anti-chama, cor preta fabr. de acordo com a EB-744 da classe B, NBR-6150 da ABNT, c/ extremidades, luva, curva, bucha e arruela, diâm. 1 1/2" (50mm), incl conexões, marc TIGRE, DAISA, KANAFLEX | [7 empty] | Unidade: | m
Base: | BASE LOCAL | Código Base: |  | 2D31.000058 |  | Fonte: | PRÓPRIA |  | Versão: | 1
Equipamento |  | Código | Unid | Quant. | Ut. Pr. | Ut. Impr. | Vl. Hr. Prod | Vl. Hr. Imp. | Custo Horário
(A) Total: | [8 empty] | 0
Mão-de-obra |  | Código | Unid | Sal/Hora | Encargos(%) | Sal/Hora c/ LS | Consumo |  | Custo Horário
(B) Total: | [8 empty] | 0
Itens de incidência |  | Código | Fator |  | MO | EQ | MA | Custo
(C) Total: | [8 empty] | 0
Custo Horário da Execução (A)+(B)+(C): | [8 empty] | 0
(D) Produção da Equipe: | [8 empty] | 1
(E) Custo Unitário da Execução [(A/D)+(B/D)+(C/D)]: | [8 empty] | 0
Material |  |  |  | Código | Unid | Custo | Consumo |  | Custo Unitário
(F) Total: | [8 empty] | 0
Serviços |  |  |  | Código | Unid | Custo | Consumo |  | Custo Unitário
Eletroduto de PVC rígido roscável, diâmetro 1.1/2", inclusive conexões - fonte : (LABOR - 2024) |  |  |  | '151129 | m | 1 | 34.17 |  | 34.17
(G) Total: | [8 empty] | 34.17
Itens de transporte |  | Código | Unid | Fórmula | X1 | X2 | X3 | Custo Unit. | Consumo | Custo Unitário
(H) Total: | [8 empty] | 0
Custo Direto Total (E)+(F)+(G)+(H): | [8 empty] | 34.17
BDI: | [8 empty] | 11.36
Preço Unitário Total: | [8 empty] | 45.53
Planilha: | 15 - INSTALAÇÕES ELÉTRICAS - REFERENCIAL
Serviço: | 020304 - Eletrodutos de PVC rígido roscável, anti-chama, cor preta fabr. de acordo com a EB-744 da classe B, NBR-6150 da ABNT, c/ extremidades, luva, curva, bucha e arruela, diâm. 2" (60mm), incl conexões, marc TIGRE, DAISA, KANAFLEX | [7 empty] | Unidade: | m
Base: | BASE LOCAL | Código Base: |  | 2D31.000059 |  | Fonte: | PRÓPRIA |  | Versão: | 1
Equipamento |  | Código | Unid | Quant. | Ut. Pr. | Ut. Impr. | Vl. Hr. Prod | Vl. Hr. Imp. | Custo Horário
(A) Total: | [8 empty] | 0
Mão-de-obra |  | Código | Unid | Sal/Hora | Encargos(%) | Sal/Hora c/ LS | Consumo |  | Custo Horário
(B) Total: | [8 empty] | 0
Itens de incidência |  | Código | Fator |  | MO | EQ | MA | Custo
(C) Total: | [8 empty] | 0
Custo Horário da Execução (A)+(B)+(C): | [8 empty] | 0
(D) Produção da Equipe: | [8 empty] | 1
(E) Custo Unitário da Execução [(A/D)+(B/D)+(C/D)]: | [8 empty] | 0
Material |  |  |  | Código | Unid | Custo | Consumo |  | Custo Unitário
(F) Total: | [8 empty] | 0
Serviços |  |  |  | Código | Unid | Custo | Consumo |  | Custo Unitário
Eletroduto de PVC rígido roscável, diâmetro 2", inclusive conexões - fonte : (LABOR - 2024) |  |  |  | '151130 | m | 1 | 36.86 |  | 36.86
(G) Total: | [8 empty] | 36.86
Itens de transporte |  | Código | Unid | Fórmula | X1 | X2 | X3 | Custo Unit. | Consumo | Custo Unitário
(H) Total: | [8 empty] | 0
Custo Direto Total (E)+(F)+(G)+(H): | [8 empty] | 36.86
BDI: | [8 empty] | 12.26
Preço Unitário Total: | [8 empty] | 49.12
Planilha: | 15 - INSTALAÇÕES ELÉTRICAS - REFERENCIAL
Serviço: | 020305 - Eletrodutos de PVC rígido roscável, anti-chama, cor preta fabr. de acordo com a EB-744 da classe B, NBR-6150 da ABNT, c/ extremidades, luva, curva, bucha e arruela, diâm. 3" (80mm), incl conexões, marc TIGRE, DAISA, KANAFLEX | [7 empty] | Unidade: | m
Base: | BASE LOCAL | Código Base: |  | 2D31.000060 |  | Fonte: | PRÓPRIA |  | Versão: | 1
Equipamento |  | Código | Unid | Quant. | Ut. Pr. | Ut. Impr. | Vl. Hr. Prod | Vl. Hr. Imp. | Custo Horário
(A) Total: | [8 empty] | 0
Mão-de-obra |  | Código | Unid | Sal/Hora | Encargos(%) | Sal/Hora c/ LS | Consumo |  | Custo Horário
(B) Total: | [8 empty] | 0
Itens de incidência |  | Código | Fator |  | MO | EQ | MA | Custo
(C) Total: | [8 empty] | 0
Custo Horário da Execução (A)+(B)+(C): | [8 empty] | 0
(D) Produção da Equipe: | [8 empty] | 1
(E) Custo Unitário da Execução [(A/D)+(B/D)+(C/D)]: | [8 empty] | 0
Material |  |  |  | Código | Unid | Custo | Consumo |  | Custo Unitário
(F) Total: | [8 empty] | 0
Serviços |  |  |  | Código | Unid | Custo | Consumo |  | Custo Unitário
Eletroduto de PVC rígido roscável, diâmetro 3", inclusive conexões - fonte : (LABOR - 2024) |  |  |  | '151131 | m | 1 | 68.03 |  | 68.03
(G) Total: | [8 empty] | 68.03
Itens de transporte |  | Código | Unid | Fórmula | X1 | X2 | X3 | Custo Unit. | Consumo | Custo Unitário
(H) Total: | [8 empty] | 0
Custo Direto Total (E)+(F)+(G)+(H): | [8 empty] | 68.03
BDI: | [8 empty] | 22.62
Preço Unitário Total: | [8 empty] | 90.65
Planilha: | 15 - INSTALAÇÕES ELÉTRICAS - REFERENCIAL
Serviço: | 020306 - Eletrodutos de PVC rígido roscável, anti-chama, cor preta fabr. de acordo com a EB-744 da classe B, NBR-6150 da ABNT, c/ extremidades, luva, curva, bucha e arruela, diâm. 4" (110mm), incl conexões, marc TIGRE, DAISA, KANAFLEX | [7 empty] | Unidade: | m
Base: | BASE LOCAL | Código Base: |  | 2D31.000123 |  | Fonte: | PRÓPRIA |  | Versão: | 1
Equipamento |  | Código | Unid | Quant. | Ut. Pr. | Ut. Impr. | Vl. Hr. Prod | Vl. Hr. Imp. | Custo Horário
(A) Total: | [8 empty] | 0
Mão-de-obra |  | Código | Unid | Sal/Hora | Encargos(%) | Sal/Hora c/ LS | Consumo |  | Custo Horário
(B) Total: | [8 empty] | 0
Itens de incidência |  | Código | Fator |  | MO | EQ | MA | Custo
(C) Total: | [8 empty] | 0
Custo Horário da Execução (A)+(B)+(C): | [8 empty] | 0
(D) Produção da Equipe: | [8 empty] | 1
(E) Custo Unitário da Execução [(A/D)+(B/D)+(C/D)]: | [8 empty] | 0
Material |  |  |  | Código | Unid | Custo | Consumo |  | Custo Unitário
(F) Total: | [8 empty] | 0
Serviços |  |  |  | Código | Unid | Custo | Consumo |  | Custo Unitário
Eletroduto de PVC rígido roscável, diâmetro 4", inclusive conexões - fonte : (LABOR - 2024) |  |  |  | '151135 | m | 1 | 90.59 |  | 90.59
(G) Total: | [8 empty] | 90.59
Itens de transporte |  | Código | Unid | Fórmula | X1 | X2 | X3 | Custo Unit. | Consumo | Custo Unitário
(H) Total: | [8 empty] | 0
Custo Direto Total (E)+(F)+(G)+(H): | [8 empty] | 90.59
BDI: | [8 empty] | 30.12
Preço Unitário Total: | [8 empty] | 120.71
Planilha: | 15 - INSTALAÇÕES ELÉTRICAS - REFERENCIAL
Serviço: | 020307 - Eletrodutos de PVC rígido roscável, anti-chama, cor preta fabr. de acordo com a EB-744 da classe B, NBR-6150 da ABNT, c/ extremidades, luva, curva, bucha e arruela, diâm. 6" (164mm), incl conexões, marc TIGRE, DAISA, KANAFLEX | [7 empty] | Unidade: | m
Base: | BASE LOCAL | Código Base: |  | 2D31.000124 |  | Fonte: | PRÓPRIA |  | Versão: | 1
Equipamento |  | Código | Unid | Quant. | Ut. Pr. | Ut. Impr. | Vl. Hr. Prod | Vl. Hr. Imp. | Custo Horário
(A) Total: | [8 empty] | 0
Mão-de-obra |  | Código | Unid | Sal/Hora | Encargos(%) | Sal/Hora c/ LS | Consumo |  | Custo Horário
(B) Total: | [8 empty] | 0
Itens de incidência |  | Código | Fator |  | MO | EQ | MA | Custo
(C) Total: | [8 empty] | 0
Custo Horário da Execução (A)+(B)+(C): | [8 empty] | 0
(D) Produção da Equipe: | [8 empty] | 1
(E) Custo Unitário da Execução [(A/D)+(B/D)+(C/D)]: | [8 empty] | 0
Material |  |  |  | Código | Unid | Custo | Consumo |  | Custo Unitário
(F) Total: | [8 empty] | 0
Serviços |  |  |  | Código | Unid | Custo | Consumo |  | Custo Unitário
Eletroduto de PVC rígido roscável, diâmetro 6", inclusive conexões - fonte : (LABOR - 2024) |  |  |  | '151136 | m | 1 | 261.37 |  | 261.37
(G) Total: | [8 empty] | 261.37
Itens de transporte |  | Código | Unid | Fórmula | X1 | X2 | X3 | Custo Unit. | Consumo | Custo Unitário
(H) Total: | [8 empty] | 0
Custo Direto Total (E)+(F)+(G)+(H): | [8 empty] | 261.37
BDI: | [8 empty] | 86.91
Preço Unitário Total: | [8 empty] | 348.28
Planilha: | 15 - INSTALAÇÕES ELÉTRICAS - REFERENCIAL
Serviço: | 020308 - Eletroduto em aço galvanizado leve, diâmetro externo 25mm (3/4"), inclusive abraçadeira de fixação tipo copo galvanizada diâm. 3/4" | [7 empty] | Unidade: | m
Base: | BASE LOCAL | Código Base: |  | 3AA8.000050 |  | Fonte: | PRÓPRIA |  | Versão: | 1
Equipamento |  | Código | Unid | Quant. | Ut. Pr. | Ut. Impr. | Vl. Hr. Prod | Vl. Hr. Imp. | Custo Horário
(A) Total: | [8 empty] | 0
Mão-de-obra |  | Código | Unid | Sal/Hora | Encargos(%) | Sal/Hora c/ LS | Consumo |  | Custo Horário
(B) Total: | [8 empty] | 0
Itens de incidência |  | Código | Fator |  | MO | EQ | MA | Custo
(C) Total: | [8 empty] | 0
Custo Horário da Execução (A)+(B)+(C): | [8 empty] | 0
(D) Produção da Equipe: | [8 empty] | 1
(E) Custo Unitário da Execução [(A/D)+(B/D)+(C/D)]: | [8 empty] | 0
Material |  |  |  | Código | Unid | Custo | Consumo |  | Custo Unitário
ABRACADEIRA EM ACO PARA AMARRACAO DE ELETRODUTOS, TIPO D, COM 3/4" E PARAFUSO DE FIXACAO - fonte : (SINAPI) |  |  |  | 00000400 | UN | 2.02 | 1 |  | 2.02
TUBO DE ACO GALVANIZADO 26,90 X 2,25MM (3/4") LEVE - fonte : (LABOR) |  |  |  | 060502 | M | 23.46 | 1 |  | 23.46
(F) Total: | [8 empty] | 25.48
Serviços |  |  |  | Código | Unid | Custo | Consumo |  | Custo Unitário
Eletroduto de ferro galvanizado, diâmetro 32mm (1 1/4") - fonte : (LABOR - 2024) |  |  |  | '151122 | m | 1 | 31.17 |  | 31.17
(G) Total: | [8 empty] | 31.17
Itens de transporte |  | Código | Unid | Fórmula | X1 | X2 | X3 | Custo Unit. | Consumo | Custo Unitário
(H) Total: | [8 empty] | 0
Custo Direto Total (E)+(F)+(G)+(H): | [8 empty] | 56.65
BDI: | [8 empty] | 18.84
Preço Unitário Total: | [8 empty] | 75.49
Planilha: | 15 - INSTALAÇÕES ELÉTRICAS - REFERENCIAL
Serviço: | 020309 - Eletroduto em aço galvanizado leve, diâmetro externo 32mm (1"), inclusive abraçadeira de fixação tipo copo galvanizada diâm. 1" | [7 empty] | Unidade: | m
Base: | BASE LOCAL | Código Base: |  | 3AA8.000051 |  | Fonte: | PRÓPRIA |  | Versão: | 1
Equipamento |  | Código | Unid | Quant. | Ut. Pr. | Ut. Impr. | Vl. Hr. Prod | Vl. Hr. Imp. | Custo Horário
(A) Total: | [8 empty] | 0
Mão-de-obra |  | Código | Unid | Sal/Hora | Encargos(%) | Sal/Hora c/ LS | Consumo |  | Custo Horário
(B) Total: | [8 empty] | 0
Itens de incidência |  | Código | Fator |  | MO | EQ | MA | Custo
(C) Total: | [8 empty] | 0
Custo Horário da Execução (A)+(B)+(C): | [8 empty] | 0
(D) Produção da Equipe: | [8 empty] | 1
(E) Custo Unitário da Execução [(A/D)+(B/D)+(C/D)]: | [8 empty] | 0
Material |  |  |  | Código | Unid | Custo | Consumo |  | Custo Unitário
ABRACADEIRA TIPO COPO 1" C/ PARAFUSO/BUCHA - fonte : (LABOR) |  |  |  | 048556 | UN | 3.12 | 1 |  | 3.12
TUBO DE ACO GALVANIZADO 33,40 X 2,65MM (1") LEVE - fonte : (LABOR) |  |  |  | 060503 | M | 30.72 | 1 |  | 30.72
(F) Total: | [8 empty] | 33.84
Serviços |  |  |  | Código | Unid | Custo | Consumo |  | Custo Unitário
Eletroduto de ferro galvanizado, diâmetro 32mm (1 1/4") - fonte : (LABOR - 2024) |  |  |  | '151122 | m | 1 | 31.17 |  | 31.17
(G) Total: | [8 empty] | 31.17
Itens de transporte |  | Código | Unid | Fórmula | X1 | X2 | X3 | Custo Unit. | Consumo | Custo Unitário
(H) Total: | [8 empty] | 0
Custo Direto Total (E)+(F)+(G)+(H): | [8 empty] | 65.01
BDI: | [8 empty] | 21.62
Preço Unitário Total: | [8 empty] | 86.63
Planilha: | 15 - INSTALAÇÕES ELÉTRICAS - REFERENCIAL
Serviço: | 020310 - Eletroduto em aço galvanizado leve, diâmetro externo 50mm (1.1/2"), inclusive abraçadeira de fixação tipo copo galvanizada diâm. 1.1/2" | [7 empty] | Unidade: | m
Base: | BASE LOCAL | Código Base: |  | 3AA8.000052 |  | Fonte: | PRÓPRIA |  | Versão: | 1
Equipamento |  | Código | Unid | Quant. | Ut. Pr. | Ut. Impr. | Vl. Hr. Prod | Vl. Hr. Imp. | Custo Horário
(A) Total: | [8 empty] | 0
Mão-de-obra |  | Código | Unid | Sal/Hora | Encargos(%) | Sal/Hora c/ LS | Consumo |  | Custo Horário
(B) Total: | [8 empty] | 0
Itens de incidência |  | Código | Fator |  | MO | EQ | MA | Custo
(C) Total: | [8 empty] | 0
Custo Horário da Execução (A)+(B)+(C): | [8 empty] | 0
(D) Produção da Equipe: | [8 empty] | 1
(E) Custo Unitário da Execução [(A/D)+(B/D)+(C/D)]: | [8 empty] | 0
Material |  |  |  | Código | Unid | Custo | Consumo |  | Custo Unitário
ABRACADEIRA EM ACO PARA AMARRACAO DE ELETRODUTOS, TIPO COPO - 1.1/2" - fonte : (LABOR) |  |  |  | 049419 | UN | 3.7 | 1 |  | 3.7
TUBO DE ACO GALVANIZADO 48,30 X 3,00MM (1 1/2") LEVE - fonte : (LABOR) |  |  |  | 060505 | M | 52.92 | 1 |  | 52.92
(F) Total: | [8 empty] | 56.62
Serviços |  |  |  | Código | Unid | Custo | Consumo |  | Custo Unitário
Eletroduto de ferro galvanizado, diâmetro 32mm (1 1/4") - fonte : (LABOR - 2024) |  |  |  | '151122 | m | 1 | 31.17 |  | 31.17
(G) Total: | [8 empty] | 31.17
Itens de transporte |  | Código | Unid | Fórmula | X1 | X2 | X3 | Custo Unit. | Consumo | Custo Unitário
(H) Total: | [8 empty] | 0
Custo Direto Total (E)+(F)+(G)+(H): | [8 empty] | 87.79
BDI: | [8 empty] | 29.19
Preço Unitário Total: | [8 empty] | 116.98
Planilha: | 15 - INSTALAÇÕES ELÉTRICAS - REFERENCIAL
Serviço: | 020311 - Eletroduto em aço galvanizado leve, diâmetro externo 60mm (2"), inclusive abraçadeira de fixação tipo copo galvanizada diâm. 2" | [7 empty] | Unidade: | m
Base: | BASE LOCAL | Código Base: |  | 3AA8.000053 |  | Fonte: | PRÓPRIA |  | Versão: | 1
Equipamento |  | Código | Unid | Quant. | Ut. Pr. | Ut. Impr. | Vl. Hr. Prod | Vl. Hr. Imp. | Custo Horário
(A) Total: | [8 empty] | 0
Mão-de-obra |  | Código | Unid | Sal/Hora | Encargos(%) | Sal/Hora c/ LS | Consumo |  | Custo Horário
(B) Total: | [8 empty] | 0
Itens de incidência |  | Código | Fator |  | MO | EQ | MA | Custo
(C) Total: | [8 empty] | 0
Custo Horário da Execução (A)+(B)+(C): | [8 empty] | 0
(D) Produção da Equipe: | [8 empty] | 1
(E) Custo Unitário da Execução [(A/D)+(B/D)+(C/D)]: | [8 empty] | 0
Material |  |  |  | Código | Unid | Custo | Consumo |  | Custo Unitário
ABRACADEIRA EM ACO PARA AMARRACAO DE ELETRODUTOS, TIPO COPO - 2" - fonte : (LABOR) |  |  |  | 049484 | UN | 5.36 | 1 |  | 5.36
TUBO DE ACO GALVANIZADO 60,30 X 3,00MM (2") LEVE - fonte : (LABOR) |  |  |  | 060506 | M | 70 | 1.02 |  | 71.4
(F) Total: | [8 empty] | 76.76
Serviços |  |  |  | Código | Unid | Custo | Consumo |  | Custo Unitário
Eletroduto de ferro galvanizado, diâmetro 32mm (1 1/4") - fonte : (LABOR - 2024) |  |  |  | '151122 | m | 1 | 31.17 |  | 31.17
(G) Total: | [8 empty] | 31.17
Itens de transporte |  | Código | Unid | Fórmula | X1 | X2 | X3 | Custo Unit. | Consumo | Custo Unitário
(H) Total: | [8 empty] | 0
Custo Direto Total (E)+(F)+(G)+(H): | [8 empty] | 107.93
BDI: | [8 empty] | 35.89
Preço Unitário Total: | [8 empty] | 143.82
Planilha: | 15 - INSTALAÇÕES ELÉTRICAS - REFERENCIAL
Serviço: | 020312 - Eletroduto em aço galvanizado leve, diâmetro externo 95mm (3"), inclusive abraçadeira de fixação tipo copo galvanizada diâm. 3" | [7 empty] | Unidade: | m
Base: | BASE LOCAL | Código Base: |  | 3AA8.000054 |  | Fonte: | PRÓPRIA |  | Versão: | 1
Equipamento |  | Código | Unid | Quant. | Ut. Pr. | Ut. Impr. | Vl. Hr. Prod | Vl. Hr. Imp. | Custo Horário
(A) Total: | [8 empty] | 0
Mão-de-obra |  | Código | Unid | Sal/Hora | Encargos(%) | Sal/Hora c/ LS | Consumo |  | Custo Horário
(B) Total: | [8 empty] | 0
Itens de incidência |  | Código | Fator |  | MO | EQ | MA | Custo
(C) Total: | [8 empty] | 0
Custo Horário da Execução (A)+(B)+(C): | [8 empty] | 0
(D) Produção da Equipe: | [8 empty] | 1
(E) Custo Unitário da Execução [(A/D)+(B/D)+(C/D)]: | [8 empty] | 0
Material |  |  |  | Código | Unid | Custo | Consumo |  | Custo Unitário
ABRACADEIRA TIPO COPO 3" C/ PARAFUSO/BUCHA - fonte : (LABOR) |  |  |  | 049432 | UN | 6.52 | 1 |  | 6.52
TUBO DE ACO GALVANIZADO 88,90 X 3,35MM (3") LEVE - fonte : (LABOR) |  |  |  | 060508 | M | 109.99 | 1 |  | 109.99
(F) Total: | [8 empty] | 116.51
Serviços |  |  |  | Código | Unid | Custo | Consumo |  | Custo Unitário
Eletroduto de ferro galvanizado, diâmetro 32mm (1 1/4") - fonte : (LABOR - 2024) |  |  |  | '151122 | m | 1 | 31.17 |  | 31.17
(G) Total: | [8 empty] | 31.17
Itens de transporte |  | Código | Unid | Fórmula | X1 | X2 | X3 | Custo Unit. | Consumo | Custo Unitário
(H) Total: | [8 empty] | 0
Custo Direto Total (E)+(F)+(G)+(H): | [8 empty] | 147.68
BDI: | [8 empty] | 49.1
Preço Unitário Total: | [8 empty] | 196.78
Planilha: | 15 - INSTALAÇÕES ELÉTRICAS - REFERENCIAL
Serviço: | 020313 - Eletroduto em aço galvanizado leve, diâmetro externo 110mm (4"), inclusive abraçadeira de fixação tipo copo galvanizada diâm. 4" | [7 empty] | Unidade: | m
Base: | BASE LOCAL | Código Base: |  | 3AA8.000055 |  | Fonte: | PRÓPRIA |  | Versão: | 1
Equipamento |  | Código | Unid | Quant. | Ut. Pr. | Ut. Impr. | Vl. Hr. Prod | Vl. Hr. Imp. | Custo Horário
(A) Total: | [8 empty] | 0
Mão-de-obra |  | Código | Unid | Sal/Hora | Encargos(%) | Sal/Hora c/ LS | Consumo |  | Custo Horário
(B) Total: | [8 empty] | 0
Itens de incidência |  | Código | Fator |  | MO | EQ | MA | Custo
(C) Total: | [8 empty] | 0
Custo Horário da Execução (A)+(B)+(C): | [8 empty] | 0
(D) Produção da Equipe: | [8 empty] | 1
(E) Custo Unitário da Execução [(A/D)+(B/D)+(C/D)]: | [8 empty] | 0
Material |  |  |  | Código | Unid | Custo | Consumo |  | Custo Unitário
ABRACADEIRA EM ACO PARA AMARRACAO DE ELETRODUTOS, TIPO D, COM 4" E PARAFUSO DE FIXACAO - fonte : (SINAPI) |  |  |  | 00000399 | UN | 8.21 | 1 |  | 8.21
TUBO DE ACO GALVANIZADO 114,30 X 3,75MM (4") LEVE - fonte : (LABOR) |  |  |  | 060509 | M | 165.36 | 1 |  | 165.36
(F) Total: | [8 empty] | 173.57
Serviços |  |  |  | Código | Unid | Custo | Consumo |  | Custo Unitário
Eletroduto de ferro galvanizado, diâmetro 32mm (1 1/4") - fonte : (LABOR - 2024) |  |  |  | '151122 | m | 1 | 31.17 |  | 31.17
(G) Total: | [8 empty] | 31.17
Itens de transporte |  | Código | Unid | Fórmula | X1 | X2 | X3 | Custo Unit. | Consumo | Custo Unitário
(H) Total: | [8 empty] | 0
Custo Direto Total (E)+(F)+(G)+(H): | [8 empty] | 204.74
BDI: | [8 empty] | 68.08
Preço Unitário Total: | [8 empty] | 272.82
Planilha: | 15 - INSTALAÇÕES ELÉTRICAS - REFERENCIAL
Serviço: | 020314 - Duto de polietileno de alta densidade (PEAD), cor preta, seção circular, c/ corrugação helicoidal, flexível, fornecido com fio guia com acessorios conforme normas ABNT no diâmetro 1 1/2" - TIGRE, DAISA, KANAFLEX | [7 empty] | Unidade: | m
Base: | BASE LOCAL | Código Base: |  | 2D31.000125 |  | Fonte: | PRÓPRIA |  | Versão: | 1
Equipamento |  | Código | Unid | Quant. | Ut. Pr. | Ut. Impr. | Vl. Hr. Prod | Vl. Hr. Imp. | Custo Horário
(A) Total: | [8 empty] | 0
Mão-de-obra |  | Código | Unid | Sal/Hora | Encargos(%) | Sal/Hora c/ LS | Consumo |  | Custo Horário
(B) Total: | [8 empty] | 0
Itens de incidência |  | Código | Fator |  | MO | EQ | MA | Custo
(C) Total: | [8 empty] | 0
Custo Horário da Execução (A)+(B)+(C): | [8 empty] | 0
(D) Produção da Equipe: | [8 empty] | 1
(E) Custo Unitário da Execução [(A/D)+(B/D)+(C/D)]: | [8 empty] | 0
Material |  |  |  | Código | Unid | Custo | Consumo |  | Custo Unitário
(F) Total: | [8 empty] | 0
Serviços |  |  |  | Código | Unid | Custo | Consumo |  | Custo Unitário
Eletroduto PEAD parede simples, corrugado, cor preta, diâmetro 1.1/2", referencia Kanaflex, Plastibras ou equivalente - fonte : (LABOR - 2024) |  |  |  | '151137 | m | 1 | 28.49 |  | 28.49
(G) Total: | [8 empty] | 28.49
Itens de transporte |  | Código | Unid | Fórmula | X1 | X2 | X3 | Custo Unit. | Consumo | Custo Unitário
(H) Total: | [8 empty] | 0
Custo Direto Total (E)+(F)+(G)+(H): | [8 empty] | 28.49
BDI: | [8 empty] | 9.47
Preço Unitário Total: | [8 empty] | 37.96
Planilha: | 15 - INSTALAÇÕES ELÉTRICAS - REFERENCIAL
Serviço: | 020315 - Duto de polietileno de alta densidade (PEAD), cor preta, seção circular, c/ corrugação helicoidal, flexível, fornecido com fio guia com acessorios conforme normas ABNT no diâmetro 2" - TIGRE, DAISA, KANAFLEX | [7 empty] | Unidade: | m
Base: | BASE LOCAL | Código Base: |  | 2D31.000062 |  | Fonte: | PRÓPRIA |  | Versão: | 1
Equipamento |  | Código | Unid | Quant. | Ut. Pr. | Ut. Impr. | Vl. Hr. Prod | Vl. Hr. Imp. | Custo Horário
(A) Total: | [8 empty] | 0
Mão-de-obra |  | Código | Unid | Sal/Hora | Encargos(%) | Sal/Hora c/ LS | Consumo |  | Custo Horário
(B) Total: | [8 empty] | 0
Itens de incidência |  | Código | Fator |  | MO | EQ | MA | Custo
(C) Total: | [8 empty] | 0
Custo Horário da Execução (A)+(B)+(C): | [8 empty] | 0
(D) Produção da Equipe: | [8 empty] | 1
(E) Custo Unitário da Execução [(A/D)+(B/D)+(C/D)]: | [8 empty] | 0
Material |  |  |  | Código | Unid | Custo | Consumo |  | Custo Unitário
(F) Total: | [8 empty] | 0
Serviços |  |  |  | Código | Unid | Custo | Consumo |  | Custo Unitário
Eletroduto PEAD parede simples, corrugado, cor preta, diâmetro 2", referencia Kanaflex, Plastibras ou equivalente - fonte : (LABOR - 2024) |  |  |  | '151139 | m | 1 | 29.95 |  | 29.95
(G) Total: | [8 empty] | 29.95
Itens de transporte |  | Código | Unid | Fórmula | X1 | X2 | X3 | Custo Unit. | Consumo | Custo Unitário
(H) Total: | [8 empty] | 0
Custo Direto Total (E)+(F)+(G)+(H): | [8 empty] | 29.95
BDI: | [8 empty] | 9.96
Preço Unitário Total: | [8 empty] | 39.91
Planilha: | 15 - INSTALAÇÕES ELÉTRICAS - REFERENCIAL
Serviço: | 020316 - Duto de polietileno de alta densidade (PEAD), cor preta, seção circular, c/ corrugação helicoidal, flexível, fornecido com fio guia com acessorios conforme normas ABNT no diâmetro 3" - TIGRE, DAISA, KANAFLEX | [7 empty] | Unidade: | m
Base: | BASE LOCAL | Código Base: |  | 2D31.000063 |  | Fonte: | PRÓPRIA |  | Versão: | 1
Equipamento |  | Código | Unid | Quant. | Ut. Pr. | Ut. Impr. | Vl. Hr. Prod | Vl. Hr. Imp. | Custo Horário
(A) Total: | [8 empty] | 0
Mão-de-obra |  | Código | Unid | Sal/Hora | Encargos(%) | Sal/Hora c/ LS | Consumo |  | Custo Horário
(B) Total: | [8 empty] | 0
Itens de incidência |  | Código | Fator |  | MO | EQ | MA | Custo
(C) Total: | [8 empty] | 0
Custo Horário da Execução (A)+(B)+(C): | [8 empty] | 0
(D) Produção da Equipe: | [8 empty] | 1
(E) Custo Unitário da Execução [(A/D)+(B/D)+(C/D)]: | [8 empty] | 0
Material |  |  |  | Código | Unid | Custo | Consumo |  | Custo Unitário
(F) Total: | [8 empty] | 0
Serviços |  |  |  | Código | Unid | Custo | Consumo |  | Custo Unitário
Eletroduto PEAD parede simples, corrugado, cor preta, diâmetro 3", referencia Kanaflex, Plastibras ou equivalente - fonte : (LABOR - 2024) |  |  |  | '151140 | m | 1 | 47.89 |  | 47.89
(G) Total: | [8 empty] | 47.89
Itens de transporte |  | Código | Unid | Fórmula | X1 | X2 | X3 | Custo Unit. | Consumo | Custo Unitário
(H) Total: | [8 empty] | 0
Custo Direto Total (E)+(F)+(G)+(H): | [8 empty] | 47.89
BDI: | [8 empty] | 15.92
Preço Unitário Total: | [8 empty] | 63.81
Planilha: | 15 - INSTALAÇÕES ELÉTRICAS - REFERENCIAL
Serviço: | 020317 - Duto de polietileno de alta densidade (PEAD), cor preta, seção circular, c/ corrugação helicoidal, flexível, fornecido com fio guia com acessorios conforme normas ABNT no diâmetro 4" - TIGRE, DAISA, KANAFLEX | [7 empty] | Unidade: | m
Base: | BASE LOCAL | Código Base: |  | 2D31.000126 |  | Fonte: | PRÓPRIA |  | Versão: | 1
Equipamento |  | Código | Unid | Quant. | Ut. Pr. | Ut. Impr. | Vl. Hr. Prod | Vl. Hr. Imp. | Custo Horário
(A) Total: | [8 empty] | 0
Mão-de-obra |  | Código | Unid | Sal/Hora | Encargos(%) | Sal/Hora c/ LS | Consumo |  | Custo Horário
(B) Total: | [8 empty] | 0
Itens de incidência |  | Código | Fator |  | MO | EQ | MA | Custo
(C) Total: | [8 empty] | 0
Custo Horário da Execução (A)+(B)+(C): | [8 empty] | 0
(D) Produção da Equipe: | [8 empty] | 1
(E) Custo Unitário da Execução [(A/D)+(B/D)+(C/D)]: | [8 empty] | 0
Material |  |  |  | Código | Unid | Custo | Consumo |  | Custo Unitário
(F) Total: | [8 empty] | 0
Serviços |  |  |  | Código | Unid | Custo | Consumo |  | Custo Unitário
Eletroduto PEAD parede simples, corrugado, cor preta, diâmetro 4", referencia Kanaflex, Plastibras ou equivalente - fonte : (LABOR - 2024) |  |  |  | '151141 | m | 1 | 65.51 |  | 65.51
(G) Total: | [8 empty] | 65.51
Itens de transporte |  | Código | Unid | Fórmula | X1 | X2 | X3 | Custo Unit. | Consumo | Custo Unitário
(H) Total: | [8 empty] | 0
Custo Direto Total (E)+(F)+(G)+(H): | [8 empty] | 65.51
BDI: | [8 empty] | 21.78
Preço Unitário Total: | [8 empty] | 87.29
Planilha: | 15 - INSTALAÇÕES ELÉTRICAS - REFERENCIAL
Serviço: | 020318 - Duto de polietileno de alta densidade (PEAD), cor preta, seção circular, c/ corrugação helicoidal, flexível, fornecido com fio guia com acessorios conforme normas ABNT no diâmetro 6" - TIGRE, DAISA, KANAFLEX | [7 empty] | Unidade: | m
Base: | BASE LOCAL | Código Base: |  | 2D31.000127 |  | Fonte: | PRÓPRIA |  | Versão: | 1
Equipamento |  | Código | Unid | Quant. | Ut. Pr. | Ut. Impr. | Vl. Hr. Prod | Vl. Hr. Imp. | Custo Horário
(A) Total: | [8 empty] | 0
Mão-de-obra |  | Código | Unid | Sal/Hora | Encargos(%) | Sal/Hora c/ LS | Consumo |  | Custo Horário
(B) Total: | [8 empty] | 0
Itens de incidência |  | Código | Fator |  | MO | EQ | MA | Custo
(C) Total: | [8 empty] | 0
Custo Horário da Execução (A)+(B)+(C): | [8 empty] | 0
(D) Produção da Equipe: | [8 empty] | 1
(E) Custo Unitário da Execução [(A/D)+(B/D)+(C/D)]: | [8 empty] | 0
Material |  |  |  | Código | Unid | Custo | Consumo |  | Custo Unitário
(F) Total: | [8 empty] | 0
Serviços |  |  |  | Código | Unid | Custo | Consumo |  | Custo Unitário
Eletroduto PEAD parede simples, corrugado, cor preta, diâmetro 6", referencia Kanaflex, Plastibras ou equivalente - fonte : (LABOR - 2024) |  |  |  | '151142 | m | 1 | 114.69 |  | 114.69
(G) Total: | [8 empty] | 114.69
Itens de transporte |  | Código | Unid | Fórmula | X1 | X2 | X3 | Custo Unit. | Consumo | Custo Unitário
(H) Total: | [8 empty] | 0
Custo Direto Total (E)+(F)+(G)+(H): | [8 empty] | 114.69
BDI: | [8 empty] | 38.13
Preço Unitário Total: | [8 empty] | 152.82
Planilha: | 15 - INSTALAÇÕES ELÉTRICAS - REFERENCIAL
Serviço: | 020319 - Abraçadeira para eletroduto de 3/4", inclusive bucha e parafuso | [7 empty] | Unidade: | und
Base: | BASE LOCAL | Código Base: |  | 3428.000039 |  | Fonte: | PRÓPRIA |  | Versão: | 1
Equipamento |  | Código | Unid | Quant. | Ut. Pr. | Ut. Impr. | Vl. Hr. Prod | Vl. Hr. Imp. | Custo Horário
(A) Total: | [8 empty] | 0
Mão-de-obra |  | Código | Unid | Sal/Hora | Encargos(%) | Sal/Hora c/ LS | Consumo |  | Custo Horário
(B) Total: | [8 empty] | 0
Itens de incidência |  | Código | Fator |  | MO | EQ | MA | Custo
(C) Total: | [8 empty] | 0
Custo Horário da Execução (A)+(B)+(C): | [8 empty] | 0
(D) Produção da Equipe: | [8 empty] | 1
(E) Custo Unitário da Execução [(A/D)+(B/D)+(C/D)]: | [8 empty] | 0
Material |  |  |  | Código | Unid | Custo | Consumo |  | Custo Unitário
(F) Total: | [8 empty] | 0
Serviços |  |  |  | Código | Unid | Custo | Consumo |  | Custo Unitário
Abraçadeira para eletroduto de 3/4" - fonte : (LABOR - 2024) |  |  |  | '150904 | und | 1 | 6.03 |  | 6.03
(G) Total: | [8 empty] | 6.03
Itens de transporte |  | Código | Unid | Fórmula | X1 | X2 | X3 | Custo Unit. | Consumo | Custo Unitário
(H) Total: | [8 empty] | 0
Custo Direto Total (E)+(F)+(G)+(H): | [8 empty] | 6.03
BDI: | [8 empty] | 2
Preço Unitário Total: | [8 empty] | 8.03
Planilha: | 15 - INSTALAÇÕES ELÉTRICAS - REFERENCIAL
Serviço: | 020320 - Abraçadeira para eletroduto de 1", inclusive bucha e parafuso | [7 empty] | Unidade: | und
Base: | BASE LOCAL | Código Base: |  | 3AA8.000056 |  | Fonte: | PRÓPRIA |  | Versão: | 1
Equipamento |  | Código | Unid | Quant. | Ut. Pr. | Ut. Impr. | Vl. Hr. Prod | Vl. Hr. Imp. | Custo Horário
(A) Total: | [8 empty] | 0
Mão-de-obra |  | Código | Unid | Sal/Hora | Encargos(%) | Sal/Hora c/ LS | Consumo |  | Custo Horário
(B) Total: | [8 empty] | 0
Itens de incidência |  | Código | Fator |  | MO | EQ | MA | Custo
(C) Total: | [8 empty] | 0
Custo Horário da Execução (A)+(B)+(C): | [8 empty] | 0
(D) Produção da Equipe: | [8 empty] | 1
(E) Custo Unitário da Execução [(A/D)+(B/D)+(C/D)]: | [8 empty] | 0
Material |  |  |  | Código | Unid | Custo | Consumo |  | Custo Unitário
ABRACADEIRA TIPO COPO 1" C/ PARAFUSO/BUCHA - fonte : (LABOR) |  |  |  | 048556 | UN | 3.12 | 1 |  | 3.12
(F) Total: | [8 empty] | 3.12
Serviços |  |  |  | Código | Unid | Custo | Consumo |  | Custo Unitário
Abraçadeira tipo "D" com cunha, diâmetro 1", ref. TEL-095, marca de referência Termotécnica ou equivalente - fonte : (LABOR - 2024) |  |  |  | '160322 | und | 1 | 5.48 |  | 5.48
(G) Total: | [8 empty] | 5.48
Itens de transporte |  | Código | Unid | Fórmula | X1 | X2 | X3 | Custo Unit. | Consumo | Custo Unitário
(H) Total: | [8 empty] | 0
Custo Direto Total (E)+(F)+(G)+(H): | [8 empty] | 8.6
BDI: | [8 empty] | 2.86
Preço Unitário Total: | [8 empty] | 11.46
Planilha: | 15 - INSTALAÇÕES ELÉTRICAS - REFERENCIAL
Serviço: | 020321 - Abraçadeira para eletroduto de 1 1/2", inclusive bucha e parafuso | [7 empty] | Unidade: | und
Base: | BASE LOCAL | Código Base: |  | 3AA8.000057 |  | Fonte: | PRÓPRIA |  | Versão: | 1
Equipamento |  | Código | Unid | Quant. | Ut. Pr. | Ut. Impr. | Vl. Hr. Prod | Vl. Hr. Imp. | Custo Horário
(A) Total: | [8 empty] | 0
Mão-de-obra |  | Código | Unid | Sal/Hora | Encargos(%) | Sal/Hora c/ LS | Consumo |  | Custo Horário
(B) Total: | [8 empty] | 0
Itens de incidência |  | Código | Fator |  | MO | EQ | MA | Custo
(C) Total: | [8 empty] | 0
Custo Horário da Execução (A)+(B)+(C): | [8 empty] | 0
(D) Produção da Equipe: | [8 empty] | 1
(E) Custo Unitário da Execução [(A/D)+(B/D)+(C/D)]: | [8 empty] | 0
Material |  |  |  | Código | Unid | Custo | Consumo |  | Custo Unitário
BUCHA PLASTICA COM PARAFUSO - 6MM - fonte : (LABOR) |  |  |  | 026664 | UN | 0.26 | 1 |  | 0.26
ABRACADEIRA EM ACO PARA AMARRACAO DE ELETRODUTOS, TIPO COPO - 1.1/2" - fonte : (LABOR) |  |  |  | 049419 | UN | 3.7 | 1 |  | 3.7
(F) Total: | [8 empty] | 3.96
Serviços |  |  |  | Código | Unid | Custo | Consumo |  | Custo Unitário
Abraçadeira para eletroduto de 1 1/2" - fonte : (LABOR - 2024) |  |  |  | '150905 | und | 1 | 5.48 |  | 5.48
(G) Total: | [8 empty] | 5.48
Itens de transporte |  | Código | Unid | Fórmula | X1 | X2 | X3 | Custo Unit. | Consumo | Custo Unitário
(H) Total: | [8 empty] | 0
Custo Direto Total (E)+(F)+(G)+(H): | [8 empty] | 9.44
BDI: | [8 empty] | 3.14
Preço Unitário Total: | [8 empty] | 12.58
Planilha: | 15 - INSTALAÇÕES ELÉTRICAS - REFERENCIAL
Serviço: | 020322 - Abraçadeira para eletroduto de 2", inclusive bucha e parafuso | [7 empty] | Unidade: | und
Base: | BASE LOCAL | Código Base: |  | 3AA8.000058 |  | Fonte: | PRÓPRIA |  | Versão: | 1
Equipamento |  | Código | Unid | Quant. | Ut. Pr. | Ut. Impr. | Vl. Hr. Prod | Vl. Hr. Imp. | Custo Horário
(A) Total: | [8 empty] | 0
Mão-de-obra |  | Código | Unid | Sal/Hora | Encargos(%) | Sal/Hora c/ LS | Consumo |  | Custo Horário
(B) Total: | [8 empty] | 0
Itens de incidência |  | Código | Fator |  | MO | EQ | MA | Custo
(C) Total: | [8 empty] | 0
Custo Horário da Execução (A)+(B)+(C): | [8 empty] | 0
(D) Produção da Equipe: | [8 empty] | 1
(E) Custo Unitário da Execução [(A/D)+(B/D)+(C/D)]: | [8 empty] | 0
Material |  |  |  | Código | Unid | Custo | Consumo |  | Custo Unitário
BUCHA PLASTICA COM PARAFUSO - 8MM - fonte : (LABOR) |  |  |  | 026548 | UN | 0.39 | 1 |  | 0.39
ABRACADEIRA EM ACO PARA AMARRACAO DE ELETRODUTOS, TIPO COPO - 2" - fonte : (LABOR) |  |  |  | 049484 | UN | 5.36 | 1 |  | 5.36
(F) Total: | [8 empty] | 5.75
Serviços |  |  |  | Código | Unid | Custo | Consumo |  | Custo Unitário
Abraçadeira para eletroduto de 1 1/2" - fonte : (LABOR - 2024) |  |  |  | '150905 | und | 1 | 5.48 |  | 5.48
(G) Total: | [8 empty] | 5.48
Itens de transporte |  | Código | Unid | Fórmula | X1 | X2 | X3 | Custo Unit. | Consumo | Custo Unitário
(H) Total: | [8 empty] | 0
Custo Direto Total (E)+(F)+(G)+(H): | [8 empty] | 11.23
BDI: | [8 empty] | 3.73
Preço Unitário Total: | [8 empty] | 14.96
Planilha: | 15 - INSTALAÇÕES ELÉTRICAS - REFERENCIAL
Serviço: | 020323 - Abraçadeira para eletroduto de 3", inclusive bucha e parafuso | [7 empty] | Unidade: | und
Base: | BASE LOCAL | Código Base: |  | 3AA8.000059 |  | Fonte: | PRÓPRIA |  | Versão: | 1
Equipamento |  | Código | Unid | Quant. | Ut. Pr. | Ut. Impr. | Vl. Hr. Prod | Vl. Hr. Imp. | Custo Horário
(A) Total: | [8 empty] | 0
Mão-de-obra |  | Código | Unid | Sal/Hora | Encargos(%) | Sal/Hora c/ LS | Consumo |  | Custo Horário
(B) Total: | [8 empty] | 0
Itens de incidência |  | Código | Fator |  | MO | EQ | MA | Custo
(C) Total: | [8 empty] | 0
Custo Horário da Execução (A)+(B)+(C): | [8 empty] | 0
(D) Produção da Equipe: | [8 empty] | 1
(E) Custo Unitário da Execução [(A/D)+(B/D)+(C/D)]: | [8 empty] | 0
Material |  |  |  | Código | Unid | Custo | Consumo |  | Custo Unitário
ABRACADEIRA TIPO COPO 3" C/ PARAFUSO/BUCHA - fonte : (LABOR) |  |  |  | 049432 | UN | 6.52 | 1 |  | 6.52
(F) Total: | [8 empty] | 6.52
Serviços |  |  |  | Código | Unid | Custo | Consumo |  | Custo Unitário
Abraçadeira para eletroduto de 1 1/2" - fonte : (LABOR - 2024) |  |  |  | '150905 | und | 1 | 5.48 |  | 5.48
(G) Total: | [8 empty] | 5.48
Itens de transporte |  | Código | Unid | Fórmula | X1 | X2 | X3 | Custo Unit. | Consumo | Custo Unitário
(H) Total: | [8 empty] | 0
Custo Direto Total (E)+(F)+(G)+(H): | [8 empty] | 12
BDI: | [8 empty] | 3.99
Preço Unitário Total: | [8 empty] | 15.99
Planilha: | 15 - INSTALAÇÕES ELÉTRICAS - REFERENCIAL
Serviço: | 020324 - Abraçadeira para eletroduto de 4", inclusive bucha e parafuso | [7 empty] | Unidade: | und
Base: | BASE LOCAL | Código Base: |  | 3AA8.000060 |  | Fonte: | PRÓPRIA |  | Versão: | 1
Equipamento |  | Código | Unid | Quant. | Ut. Pr. | Ut. Impr. | Vl. Hr. Prod | Vl. Hr. Imp. | Custo Horário
(A) Total: | [8 empty] | 0
Mão-de-obra |  | Código | Unid | Sal/Hora | Encargos(%) | Sal/Hora c/ LS | Consumo |  | Custo Horário
(B) Total: | [8 empty] | 0
Itens de incidência |  | Código | Fator |  | MO | EQ | MA | Custo
(C) Total: | [8 empty] | 0
Custo Horário da Execução (A)+(B)+(C): | [8 empty] | 0
(D) Produção da Equipe: | [8 empty] | 1
(E) Custo Unitário da Execução [(A/D)+(B/D)+(C/D)]: | [8 empty] | 0
Material |  |  |  | Código | Unid | Custo | Consumo |  | Custo Unitário
ABRACADEIRA EM ACO GALV. P/ AMARRACAO DE ELETRODUTOS, TIPO "D" 4" C/ PARAFUSO - fonte : (LABOR) |  |  |  | 048317 | UN | 7.71 | 1 |  | 7.71
(F) Total: | [8 empty] | 7.71
Serviços |  |  |  | Código | Unid | Custo | Consumo |  | Custo Unitário
Abraçadeira para eletroduto de 1 1/2" - fonte : (LABOR - 2024) |  |  |  | '150905 | und | 1 | 5.48 |  | 5.48
(G) Total: | [8 empty] | 5.48
Itens de transporte |  | Código | Unid | Fórmula | X1 | X2 | X3 | Custo Unit. | Consumo | Custo Unitário
(H) Total: | [8 empty] | 0
Custo Direto Total (E)+(F)+(G)+(H): | [8 empty] | 13.19
BDI: | [8 empty] | 4.39
Preço Unitário Total: | [8 empty] | 17.58
Planilha: | 15 - INSTALAÇÕES ELÉTRICAS - REFERENCIAL
Serviço: | 020325 - Abraçadeira para eletroduto de 6", inclusive bucha e parafuso | [7 empty] | Unidade: | und
Base: | BASE LOCAL | Código Base: |  | 3AA8.000061 |  | Fonte: | PRÓPRIA |  | Versão: | 1
Equipamento |  | Código | Unid | Quant. | Ut. Pr. | Ut. Impr. | Vl. Hr. Prod | Vl. Hr. Imp. | Custo Horário
(A) Total: | [8 empty] | 0
Mão-de-obra |  | Código | Unid | Sal/Hora | Encargos(%) | Sal/Hora c/ LS | Consumo |  | Custo Horário
(B) Total: | [8 empty] | 0
Itens de incidência |  | Código | Fator |  | MO | EQ | MA | Custo
(C) Total: | [8 empty] | 0
Custo Horário da Execução (A)+(B)+(C): | [8 empty] | 0
(D) Produção da Equipe: | [8 empty] | 1
(E) Custo Unitário da Execução [(A/D)+(B/D)+(C/D)]: | [8 empty] | 0
Material |  |  |  | Código | Unid | Custo | Consumo |  | Custo Unitário
BUCHA PLASTICA COM PARAFUSO - 6MM - fonte : (LABOR) |  |  |  | 026664 | UN | 0.26 | 2 |  | 0.52
ABRACADEIRA EM ACO GALV. P/ AMARRACAO DE ELETRODUTOS, TIPO "U" SIMPLES - 6" (150MM) - fonte : (LABOR) |  |  |  | 048624 | UN | 20 | 1 |  | 20
(F) Total: | [8 empty] | 20.52
Serviços |  |  |  | Código | Unid | Custo | Consumo |  | Custo Unitário
Abraçadeira tipo U para eletroduto de 1/2" a 1" - fonte : (LABOR - 2024) |  |  |  | '150975 | und | 1 | 5.48 |  | 5.48
(G) Total: | [8 empty] | 5.48
Itens de transporte |  | Código | Unid | Fórmula | X1 | X2 | X3 | Custo Unit. | Consumo | Custo Unitário
(H) Total: | [8 empty] | 0
Custo Direto Total (E)+(F)+(G)+(H): | [8 empty] | 26
BDI: | [8 empty] | 8.65
Preço Unitário Total: | [8 empty] | 34.65
Planilha: | 15 - INSTALAÇÕES ELÉTRICAS - REFERENCIAL
Serviço: | 020326 - Eletroduto flexível corrugado diâmetro 3/4", Amarelo ? Tigreflex ou equivalente | [7 empty] | Unidade: | m
Base: | LABOR - 2024 | Código Base: |  | 151132 |  | Fonte: | LABOR |  | Versão: | 1
Equipamento |  | Código | Unid | Quant. | Ut. Pr. | Ut. Impr. | Vl. Hr. Prod | Vl. Hr. Imp. | Custo Horário
(A) Total: | [8 empty] | 0
Mão-de-obra |  | Código | Unid | Sal/Hora | Encargos(%) | Sal/Hora c/ LS | Consumo |  | Custo Horário
AJUDANTE (AJUDANTE PRATICO - SINDUSCON) |  | 010101 | H | 8.53 | 157.27 | 21.94 | 0.1 |  | 2.19
ELETRICISTA (OFICIAL - SINDUSCON) |  | 010115 | H | 10.12 | 157.27 | 26.03 | 0.1 |  | 2.6
(B) Total: | [8 empty] | 4.79
Itens de incidência |  | Código | Fator |  | MO | EQ | MA | Custo
(C) Total: | [8 empty] | 0
Custo Horário da Execução (A)+(B)+(C): | [8 empty] | 4.79
(D) Produção da Equipe: | [8 empty] | 1
(E) Custo Unitário da Execução [(A/D)+(B/D)+(C/D)]: | [8 empty] | 4.79
Material |  |  |  | Código | Unid | Custo | Consumo |  | Custo Unitário
ELETRODUTO FLEXIVEL CORRUGADO 25MM (3/4") PVC AMARELO TIGREFLEX OU EQUIVALENTE |  |  |  | 042565 | M | 1.77 | 1.02 |  | 1.8
(F) Total: | [8 empty] | 1.8
Serviços |  |  |  | Código | Unid | Custo | Consumo |  | Custo Unitário
(G) Total: | [8 empty] | 0
Itens de transporte |  | Código | Unid | Fórmula | X1 | X2 | X3 | Custo Unit. | Consumo | Custo Unitário
(H) Total: | [8 empty] | 0
Custo Direto Total (E)+(F)+(G)+(H): | [8 empty] | 6.59
BDI: | [8 empty] | 2.19
Preço Unitário Total: | [8 empty] | 8.78
Planilha: | 15 - INSTALAÇÕES ELÉTRICAS - REFERENCIAL
Serviço: | 020327 - Eletroduto flexível corrugado diâmetro 1", Amarelo ? Tigreflex ou equivalente | [7 empty] | Unidade: | m
Base: | LABOR - 2024 | Código Base: |  | 151133 |  | Fonte: | LABOR |  | Versão: | 1
Equipamento |  | Código | Unid | Quant. | Ut. Pr. | Ut. Impr. | Vl. Hr. Prod | Vl. Hr. Imp. | Custo Horário
(A) Total: | [8 empty] | 0
Mão-de-obra |  | Código | Unid | Sal/Hora | Encargos(%) | Sal/Hora c/ LS | Consumo |  | Custo Horário
AJUDANTE (AJUDANTE PRATICO - SINDUSCON) |  | 010101 | H | 8.53 | 157.27 | 21.94 | 0.1 |  | 2.19
ELETRICISTA (OFICIAL - SINDUSCON) |  | 010115 | H | 10.12 | 157.27 | 26.03 | 0.1 |  | 2.6
(B) Total: | [8 empty] | 4.79
Itens de incidência |  | Código | Fator |  | MO | EQ | MA | Custo
(C) Total: | [8 empty] | 0
Custo Horário da Execução (A)+(B)+(C): | [8 empty] | 4.79
(D) Produção da Equipe: | [8 empty] | 1
(E) Custo Unitário da Execução [(A/D)+(B/D)+(C/D)]: | [8 empty] | 4.79
Material |  |  |  | Código | Unid | Custo | Consumo |  | Custo Unitário
ELETRODUTO FLEXIVEL CORRUGADO 32MM (1") PVC AMARELO TIGREFLEX OU EQUIVALENTE |  |  |  | 042588 | M | 3.22 | 1.02 |  | 3.28
(F) Total: | [8 empty] | 3.28
Serviços |  |  |  | Código | Unid | Custo | Consumo |  | Custo Unitário
(G) Total: | [8 empty] | 0
Itens de transporte |  | Código | Unid | Fórmula | X1 | X2 | X3 | Custo Unit. | Consumo | Custo Unitário
(H) Total: | [8 empty] | 0
Custo Direto Total (E)+(F)+(G)+(H): | [8 empty] | 8.07
BDI: | [8 empty] | 2.68
Preço Unitário Total: | [8 empty] | 10.75
Planilha: | 15 - INSTALAÇÕES ELÉTRICAS - REFERENCIAL
Serviço: | 020328 - Eletroduto extraflexível Ø1"com capa de PVC e interior metálico formado por uma fita de aço galvanizado eletrolítico, com conectores de rosca | [7 empty] | Unidade: | m
Base: | BASE LOCAL | Código Base: |  | 3AA8.000062 |  | Fonte: | PRÓPRIA |  | Versão: | 1
Equipamento |  | Código | Unid | Quant. | Ut. Pr. | Ut. Impr. | Vl. Hr. Prod | Vl. Hr. Imp. | Custo Horário
(A) Total: | [8 empty] | 0
Mão-de-obra |  | Código | Unid | Sal/Hora | Encargos(%) | Sal/Hora c/ LS | Consumo |  | Custo Horário
(B) Total: | [8 empty] | 0
Itens de incidência |  | Código | Fator |  | MO | EQ | MA | Custo
(C) Total: | [8 empty] | 0
Custo Horário da Execução (A)+(B)+(C): | [8 empty] | 0
(D) Produção da Equipe: | [8 empty] | 1
(E) Custo Unitário da Execução [(A/D)+(B/D)+(C/D)]: | [8 empty] | 0
Material |  |  |  | Código | Unid | Custo | Consumo |  | Custo Unitário
ELETRODUTO MET.FLEXÍVEL TIPO SEALTUBO Ø 1" - fonte : (LABOR) |  |  |  | 042157 | M | 14.23 | 1 |  | 14.23
(F) Total: | [8 empty] | 14.23
Serviços |  |  |  | Código | Unid | Custo | Consumo |  | Custo Unitário
Eletroduto flexível corrugado diâmetro 1", Amarelo ? Tigreflex ou equivalente - fonte : (LABOR - 2024) |  |  |  | '151133 | m | 1 | 4.79 |  | 4.79
(G) Total: | [8 empty] | 4.79
Itens de transporte |  | Código | Unid | Fórmula | X1 | X2 | X3 | Custo Unit. | Consumo | Custo Unitário
(H) Total: | [8 empty] | 0
Custo Direto Total (E)+(F)+(G)+(H): | [8 empty] | 19.02
BDI: | [8 empty] | 6.32
Preço Unitário Total: | [8 empty] | 25.34
Planilha: | 15 - INSTALAÇÕES ELÉTRICAS - REFERENCIAL
Serviço: | 020401 - Perfilado perfurado em chapa de aço, dimensões 38 mm x 38 mm inclusive suportes para fixação. ANDALUZ ou equiv. | [7 empty] | Unidade: | m
Base: | BASE LOCAL | Código Base: |  | 3AA8.000063 |  | Fonte: | PRÓPRIA |  | Versão: | 1
Equipamento |  | Código | Unid | Quant. | Ut. Pr. | Ut. Impr. | Vl. Hr. Prod | Vl. Hr. Imp. | Custo Horário
(A) Total: | [8 empty] | 0
Mão-de-obra |  | Código | Unid | Sal/Hora | Encargos(%) | Sal/Hora c/ LS | Consumo |  | Custo Horário
(B) Total: | [8 empty] | 0
Itens de incidência |  | Código | Fator |  | MO | EQ | MA | Custo
(C) Total: | [8 empty] | 0
Custo Horário da Execução (A)+(B)+(C): | [8 empty] | 0
(D) Produção da Equipe: | [8 empty] | 1
(E) Custo Unitário da Execução [(A/D)+(B/D)+(C/D)]: | [8 empty] | 0
Material |  |  |  | Código | Unid | Custo | Consumo |  | Custo Unitário
JUNCAO INTERNA "I" PERFILADO 38X38MM - CH 22 GALV. - fonte : (LABOR) |  |  |  | 048165 | UN | 4.61 | 0.3333 |  | 1.53
PERFILADO PERFURADO 38X38MM EM CHAPA 22 PRÉ-ZINCADA A FOGO - fonte : (LABOR) |  |  |  | 048960 | M | 8 | 1 |  | 8
GANCHO LONGO P/PERFILADO 38/38 - fonte : (LABOR) |  |  |  | 049122 | UN | 3.41 | 0.5 |  | 1.7
(F) Total: | [8 empty] | 11.23
Serviços |  |  |  | Código | Unid | Custo | Consumo |  | Custo Unitário
Junção simples para eletrocalha metálica 200x100mm, galvanizada, ref. Mega MG 2760 ou equivalente - fonte : (LABOR - 2024) |  |  |  | '150866 | und | 0.3333 | 9.58 |  | 3.19
Suporte de fixação de eletrocalha de 200x100mm, no teto, através de gancho vertical (1 und), porca sextavada e arruela 1/4" (4 und), vergalhão rosca total 1/4" (h=60cm), cantoneira ZZ (1 und) e parafuso e bucha S8 (2 und) - fonte : (LABOR - 2024) |  |  |  | '150884 | und | 0.5 | 37.89 |  | 18.94
Perfilado liso em chapa de aço, dimensões 38x38 mm - fonte : (LABOR - 2024) |  |  |  | '150978 | m | 1 | 19.18 |  | 19.18
(G) Total: | [8 empty] | 41.31
Itens de transporte |  | Código | Unid | Fórmula | X1 | X2 | X3 | Custo Unit. | Consumo | Custo Unitário
(H) Total: | [8 empty] | 0
Custo Direto Total (E)+(F)+(G)+(H): | [8 empty] | 52.54
BDI: | [8 empty] | 17.47
Preço Unitário Total: | [8 empty] | 70.01
Planilha: | 15 - INSTALAÇÕES ELÉTRICAS - REFERENCIAL
Serviço: | 020402 - Eletrocalha metálica perfurada galv a fogo conf norma NBR632 em chapa de ferro galv esp de 1,55 mm (chapa 16), dimensões 100 x 100 mm, c/ tampa parafusada, inclusive junções e suportes para fixação. ANDALUZ ou equiv. | [7 empty] | Unidade: | m
Base: | BASE LOCAL | Código Base: |  | 3AA8.000064 |  | Fonte: | PRÓPRIA |  | Versão: | 1
Equipamento |  | Código | Unid | Quant. | Ut. Pr. | Ut. Impr. | Vl. Hr. Prod | Vl. Hr. Imp. | Custo Horário
(A) Total: | [8 empty] | 0
Mão-de-obra |  | Código | Unid | Sal/Hora | Encargos(%) | Sal/Hora c/ LS | Consumo |  | Custo Horário
AJUDANTE (AJUDANTE PRATICO - SINDUSCON) - fonte : (LABOR) |  | 010101 | H | 8.53 | 157.27 | 21.94 | 0.65 |  | 14.26
ELETRICISTA (OFICIAL - SINDUSCON) - fonte : (LABOR) |  | 010115 | H | 10.12 | 157.27 | 26.03 | 0.65 |  | 16.91
(B) Total: | [8 empty] | 31.17
Itens de incidência |  | Código | Fator |  | MO | EQ | MA | Custo
(C) Total: | [8 empty] | 0
Custo Horário da Execução (A)+(B)+(C): | [8 empty] | 31.17
(D) Produção da Equipe: | [8 empty] | 1
(E) Custo Unitário da Execução [(A/D)+(B/D)+(C/D)]: | [8 empty] | 31.17
Material |  |  |  | Código | Unid | Custo | Consumo |  | Custo Unitário
TAMPA DE ENCAIXE P/ ELETROCALHA LISA CH 18, DIM.100MM - PRE ZINCADO A FOGO NBR 7008 - fonte : (LABOR) |  |  |  | 040995 | M | 15.78 | 1 |  | 15.78
JUNCAO SIMPLES CURTA P/ ELETROCALHA 100X100 MM - fonte : (LABOR) |  |  |  | 041214 | UN | 2.55 | 0.6667 |  | 1.7
ELETROCALHA MET PERF S/TAMPA 100X100MM CH 16 TIPO "C" - fonte : (LABOR) |  |  |  | 041368 | M | 49.58 | 1 |  | 49.58
MAO FRANCESA 38X38MM SIMPLES P/ ELETROCALHA 100MM - fonte : (LABOR) |  |  |  | 048409 | UN | 4.41 | 0.6667 |  | 2.94
(F) Total: | [8 empty] | 70
Serviços |  |  |  | Código | Unid | Custo | Consumo |  | Custo Unitário
Junção simples para eletrocalha metálica 200x100mm, galvanizada, ref. Mega MG 2760 ou equivalente - fonte : (LABOR - 2024) |  |  |  | '150866 | und | 0.6667 | 9.58 |  | 6.38
Suporte de fixação de eletrocalha de 200x100mm, na parede, através de suporte tipo mão francesa simples (1 und), parafuso e bucha S8 (2und) - fonte : (LABOR - 2024) |  |  |  | '150881 | und | 0.6667 | 20.27 |  | 13.51
Eletrocalha metálica lisa, pintura eletrostática de fábrica na cor branca em chapa de aço galvanizado esp de 1,11mm (chapa 18), dimensões 100X100mm, c/ tampa sw encaixe, VALEMAM, MOPA, CEMAR ou equivalente - fonte : (LABOR - 2024) |  |  |  | '150897 | m | 1 | 28.77 |  | 28.77
(G) Total: | [8 empty] | 48.66
Itens de transporte |  | Código | Unid | Fórmula | X1 | X2 | X3 | Custo Unit. | Consumo | Custo Unitário
(H) Total: | [8 empty] | 0
Custo Direto Total (E)+(F)+(G)+(H): | [8 empty] | 149.83
BDI: | [8 empty] | 49.82
Preço Unitário Total: | [8 empty] | 199.65
Planilha: | 15 - INSTALAÇÕES ELÉTRICAS - REFERENCIAL
Serviço: | 020403 - Curva horizontal 90º para eletrocalha metálica, 100x100mm, galvanizada, ref. Andaluz ou equiv. | [7 empty] | Unidade: | und
Base: | BASE LOCAL | Código Base: |  | 3AA8.000065 |  | Fonte: | PRÓPRIA |  | Versão: | 1
Equipamento |  | Código | Unid | Quant. | Ut. Pr. | Ut. Impr. | Vl. Hr. Prod | Vl. Hr. Imp. | Custo Horário
(A) Total: | [8 empty] | 0
Mão-de-obra |  | Código | Unid | Sal/Hora | Encargos(%) | Sal/Hora c/ LS | Consumo |  | Custo Horário
(B) Total: | [8 empty] | 0
Itens de incidência |  | Código | Fator |  | MO | EQ | MA | Custo
(C) Total: | [8 empty] | 0
Custo Horário da Execução (A)+(B)+(C): | [8 empty] | 0
(D) Produção da Equipe: | [8 empty] | 1
(E) Custo Unitário da Execução [(A/D)+(B/D)+(C/D)]: | [8 empty] | 0
Material |  |  |  | Código | Unid | Custo | Consumo |  | Custo Unitário
CURVA HORIZONTAL 90° LISA 100X100MM EM CHAPA 18 PRÉ-ZINCADA A FOGO, COM TAMPA DE ENCAIXE, PARA ELETROCALHA - fonte : (LABOR) |  |  |  | 040933 | UN | 45.36 | 1 |  | 45.36
(F) Total: | [8 empty] | 45.36
Serviços |  |  |  | Código | Unid | Custo | Consumo |  | Custo Unitário
Curva horizontal 90º para eletrocalha metálica, 200x100mm, galvanizada, ref. MEGA MG 2510 - fonte : (LABOR - 2024) |  |  |  | '150875 | und | 1 | 9.58 |  | 9.58
(G) Total: | [8 empty] | 9.58
Itens de transporte |  | Código | Unid | Fórmula | X1 | X2 | X3 | Custo Unit. | Consumo | Custo Unitário
(H) Total: | [8 empty] | 0
Custo Direto Total (E)+(F)+(G)+(H): | [8 empty] | 54.94
BDI: | [8 empty] | 18.27
Preço Unitário Total: | [8 empty] | 73.21
Planilha: | 15 - INSTALAÇÕES ELÉTRICAS - REFERENCIAL
Serviço: | 020404 - TÊ horizontal 90º para eletrocalha metálica 100x100mm, galvanizada, ref. Andaluz ou equiv. | [7 empty] | Unidade: | und
Base: | BASE LOCAL | Código Base: |  | 3AA8.000066 |  | Fonte: | PRÓPRIA |  | Versão: | 1
Equipamento |  | Código | Unid | Quant. | Ut. Pr. | Ut. Impr. | Vl. Hr. Prod | Vl. Hr. Imp. | Custo Horário
(A) Total: | [8 empty] | 0
Mão-de-obra |  | Código | Unid | Sal/Hora | Encargos(%) | Sal/Hora c/ LS | Consumo |  | Custo Horário
(B) Total: | [8 empty] | 0
Itens de incidência |  | Código | Fator |  | MO | EQ | MA | Custo
(C) Total: | [8 empty] | 0
Custo Horário da Execução (A)+(B)+(C): | [8 empty] | 0
(D) Produção da Equipe: | [8 empty] | 1
(E) Custo Unitário da Execução [(A/D)+(B/D)+(C/D)]: | [8 empty] | 0
Material |  |  |  | Código | Unid | Custo | Consumo |  | Custo Unitário
TE HORIZONTAL 90° PERFURADO 100X100MM EM CHAPA 18 PRÉ-ZINCADA A FOGO, COM TAMPA DE ENCAIXE, PARA ELETROCALHA - fonte : (LABOR) |  |  |  | 049082 | UN | 68.93 | 1 |  | 68.93
(F) Total: | [8 empty] | 68.93
Serviços |  |  |  | Código | Unid | Custo | Consumo |  | Custo Unitário
TÊ horizontal 90º para eletrocalha metálica 200x100mm, galvanizada, ref. MEGA MG 2570 ou equivalente - fonte : (LABOR - 2024) |  |  |  | '150870 | und | 1 | 9.58 |  | 9.58
(G) Total: | [8 empty] | 9.58
Itens de transporte |  | Código | Unid | Fórmula | X1 | X2 | X3 | Custo Unit. | Consumo | Custo Unitário
(H) Total: | [8 empty] | 0
Custo Direto Total (E)+(F)+(G)+(H): | [8 empty] | 78.51
BDI: | [8 empty] | 26.1
Preço Unitário Total: | [8 empty] | 104.61
Planilha: | 15 - INSTALAÇÕES ELÉTRICAS - REFERENCIAL
Serviço: | 020405 - Base em chapa de aço com quatro furos para fixação de perfilado, ref. MEGA MG 2194 ou equivalente | [7 empty] | Unidade: | und
Base: | BASE LOCAL | Código Base: |  | 3AA8.000067 |  | Fonte: | PRÓPRIA |  | Versão: | 1
Equipamento |  | Código | Unid | Quant. | Ut. Pr. | Ut. Impr. | Vl. Hr. Prod | Vl. Hr. Imp. | Custo Horário
(A) Total: | [8 empty] | 0
Mão-de-obra |  | Código | Unid | Sal/Hora | Encargos(%) | Sal/Hora c/ LS | Consumo |  | Custo Horário
(B) Total: | [8 empty] | 0
Itens de incidência |  | Código | Fator |  | MO | EQ | MA | Custo
(C) Total: | [8 empty] | 0
Custo Horário da Execução (A)+(B)+(C): | [8 empty] | 0
(D) Produção da Equipe: | [8 empty] | 1
(E) Custo Unitário da Execução [(A/D)+(B/D)+(C/D)]: | [8 empty] | 0
Material |  |  |  | Código | Unid | Custo | Consumo |  | Custo Unitário
SUPORTE LIGACAO (SAPATA INTERNA) COM 4 FUROS PARA PERFILADO 38X38MM - fonte : (LABOR) |  |  |  | 048829 | UN | 6.07 | 1 |  | 6.07
(F) Total: | [8 empty] | 6.07
Serviços |  |  |  | Código | Unid | Custo | Consumo |  | Custo Unitário
Derivação lateral dupla saída para eletroduto 3/4" em chapa de aço galvanizado # 22 para perfilado - fonte : (LABOR - 2024) |  |  |  | '150895 | und | 1 | 9.58 |  | 9.58
(G) Total: | [8 empty] | 9.58
Itens de transporte |  | Código | Unid | Fórmula | X1 | X2 | X3 | Custo Unit. | Consumo | Custo Unitário
(H) Total: | [8 empty] | 0
Custo Direto Total (E)+(F)+(G)+(H): | [8 empty] | 15.65
BDI: | [8 empty] | 5.2
Preço Unitário Total: | [8 empty] | 20.85
Planilha: | 15 - INSTALAÇÕES ELÉTRICAS - REFERENCIAL
Serviço: | 020406 - Acoplamento de perfilado perfurado em chapa de aço, dimensões 38 mm x 38 mm em eletrocalha metálica | [7 empty] | Unidade: | und
Base: | BASE LOCAL | Código Base: |  | 3AA8.000068 |  | Fonte: | PRÓPRIA |  | Versão: | 1
Equipamento |  | Código | Unid | Quant. | Ut. Pr. | Ut. Impr. | Vl. Hr. Prod | Vl. Hr. Imp. | Custo Horário
(A) Total: | [8 empty] | 0
Mão-de-obra |  | Código | Unid | Sal/Hora | Encargos(%) | Sal/Hora c/ LS | Consumo |  | Custo Horário
(B) Total: | [8 empty] | 0
Itens de incidência |  | Código | Fator |  | MO | EQ | MA | Custo
(C) Total: | [8 empty] | 0
Custo Horário da Execução (A)+(B)+(C): | [8 empty] | 0
(D) Produção da Equipe: | [8 empty] | 1
(E) Custo Unitário da Execução [(A/D)+(B/D)+(C/D)]: | [8 empty] | 0
Material |  |  |  | Código | Unid | Custo | Consumo |  | Custo Unitário
ACOPLAMENTO ELETROCALHA P/PERFILADO 38X38 MM - fonte : (LABOR) |  |  |  | 041206 | UN | 6.33 | 1 |  | 6.33
(F) Total: | [8 empty] | 6.33
Serviços |  |  |  | Código | Unid | Custo | Consumo |  | Custo Unitário
Derivação lateral saída para eletroduto 3/4" em chapa de aço galvanizado # 22 para perfilado - fonte : (LABOR - 2024) |  |  |  | '150896 | und | 1 | 9.58 |  | 9.58
(G) Total: | [8 empty] | 9.58
Itens de transporte |  | Código | Unid | Fórmula | X1 | X2 | X3 | Custo Unit. | Consumo | Custo Unitário
(H) Total: | [8 empty] | 0
Custo Direto Total (E)+(F)+(G)+(H): | [8 empty] | 15.91
BDI: | [8 empty] | 5.29
Preço Unitário Total: | [8 empty] | 21.2
Planilha: | 15 - INSTALAÇÕES ELÉTRICAS - REFERENCIAL
Serviço: | 020407 - Saída horizontal para eletroduto de 3/4" | [7 empty] | Unidade: | und
Base: | LABOR - 2024 | Código Base: |  | 150850 |  | Fonte: | LABOR |  | Versão: | 1
Equipamento |  | Código | Unid | Quant. | Ut. Pr. | Ut. Impr. | Vl. Hr. Prod | Vl. Hr. Imp. | Custo Horário
(A) Total: | [8 empty] | 0
Mão-de-obra |  | Código | Unid | Sal/Hora | Encargos(%) | Sal/Hora c/ LS | Consumo |  | Custo Horário
AJUDANTE (AJUDANTE PRATICO - SINDUSCON) |  | 010101 | H | 8.53 | 157.27 | 21.94 | 0.15 |  | 3.29
ELETRICISTA (OFICIAL - SINDUSCON) |  | 010115 | H | 10.12 | 157.27 | 26.03 | 0.15 |  | 3.9
(B) Total: | [8 empty] | 7.19
Itens de incidência |  | Código | Fator |  | MO | EQ | MA | Custo
(C) Total: | [8 empty] | 0
Custo Horário da Execução (A)+(B)+(C): | [8 empty] | 7.19
(D) Produção da Equipe: | [8 empty] | 1
(E) Custo Unitário da Execução [(A/D)+(B/D)+(C/D)]: | [8 empty] | 7.19
Material |  |  |  | Código | Unid | Custo | Consumo |  | Custo Unitário
SAIDA HORIZONTAL PARA ELETRODUTO Ø 3/4" (ELETROCALHA) |  |  |  | 049064 | UN | 2.89 | 1 |  | 2.89
(F) Total: | [8 empty] | 2.89
Serviços |  |  |  | Código | Unid | Custo | Consumo |  | Custo Unitário
(G) Total: | [8 empty] | 0
Itens de transporte |  | Código | Unid | Fórmula | X1 | X2 | X3 | Custo Unit. | Consumo | Custo Unitário
(H) Total: | [8 empty] | 0
Custo Direto Total (E)+(F)+(G)+(H): | [8 empty] | 10.08
BDI: | [8 empty] | 3.35
Preço Unitário Total: | [8 empty] | 13.43
Planilha: | 15 - INSTALAÇÕES ELÉTRICAS - REFERENCIAL
Serviço: | 020408 - Saída horizontal para eletroduto de 1" | [7 empty] | Unidade: | und
Base: | LABOR - 2024 | Código Base: |  | 150851 |  | Fonte: | LABOR |  | Versão: | 1
Equipamento |  | Código | Unid | Quant. | Ut. Pr. | Ut. Impr. | Vl. Hr. Prod | Vl. Hr. Imp. | Custo Horário
(A) Total: | [8 empty] | 0
Mão-de-obra |  | Código | Unid | Sal/Hora | Encargos(%) | Sal/Hora c/ LS | Consumo |  | Custo Horário
AJUDANTE (AJUDANTE PRATICO - SINDUSCON) |  | 010101 | H | 8.53 | 157.27 | 21.94 | 0.15 |  | 3.29
ELETRICISTA (OFICIAL - SINDUSCON) |  | 010115 | H | 10.12 | 157.27 | 26.03 | 0.15 |  | 3.9
(B) Total: | [8 empty] | 7.19
Itens de incidência |  | Código | Fator |  | MO | EQ | MA | Custo
(C) Total: | [8 empty] | 0
Custo Horário da Execução (A)+(B)+(C): | [8 empty] | 7.19
(D) Produção da Equipe: | [8 empty] | 1
(E) Custo Unitário da Execução [(A/D)+(B/D)+(C/D)]: | [8 empty] | 7.19
Material |  |  |  | Código | Unid | Custo | Consumo |  | Custo Unitário
SAIDA HORIZONTAL PARA ELETRODUTO Ø 1" (ELETROCALHA) |  |  |  | 049428 | UN | 2.89 | 1 |  | 2.89
(F) Total: | [8 empty] | 2.89
Serviços |  |  |  | Código | Unid | Custo | Consumo |  | Custo Unitário
(G) Total: | [8 empty] | 0
Itens de transporte |  | Código | Unid | Fórmula | X1 | X2 | X3 | Custo Unit. | Consumo | Custo Unitário
(H) Total: | [8 empty] | 0
Custo Direto Total (E)+(F)+(G)+(H): | [8 empty] | 10.08
BDI: | [8 empty] | 3.35
Preço Unitário Total: | [8 empty] | 13.43
Planilha: | 15 - INSTALAÇÕES ELÉTRICAS - REFERENCIAL
Serviço: | 020409 - Divisor (septo) interno em chapa 18 perfurada, para eletrocalha metálica, H=100 mm, marca de referência Andaluz ou equiv. | [7 empty] | Unidade: | m
Base: | BASE LOCAL | Código Base: |  | 3AA8.000069 |  | Fonte: | PRÓPRIA |  | Versão: | 1
Equipamento |  | Código | Unid | Quant. | Ut. Pr. | Ut. Impr. | Vl. Hr. Prod | Vl. Hr. Imp. | Custo Horário
(A) Total: | [8 empty] | 0
Mão-de-obra |  | Código | Unid | Sal/Hora | Encargos(%) | Sal/Hora c/ LS | Consumo |  | Custo Horário
(B) Total: | [8 empty] | 0
Itens de incidência |  | Código | Fator |  | MO | EQ | MA | Custo
(C) Total: | [8 empty] | 0
Custo Horário da Execução (A)+(B)+(C): | [8 empty] | 0
(D) Produção da Equipe: | [8 empty] | 1
(E) Custo Unitário da Execução [(A/D)+(B/D)+(C/D)]: | [8 empty] | 0
Material |  |  |  | Código | Unid | Custo | Consumo |  | Custo Unitário
SEPTO DIVISOR PERFURADO PARA ELETROCALHA, CHAPA 18, H=100MM (3,00 M) - fonte : (LABOR) |  |  |  | 054505 | UN | 50.17 | 0.33333 |  | 16.72
(F) Total: | [8 empty] | 16.72
Serviços |  |  |  | Código | Unid | Custo | Consumo |  | Custo Unitário
Junção angular metálica dupla para eletrocalha - fonte : (LABOR - 2024) |  |  |  | '150818 | und | 1 | 9.58 |  | 9.58
(G) Total: | [8 empty] | 9.58
Itens de transporte |  | Código | Unid | Fórmula | X1 | X2 | X3 | Custo Unit. | Consumo | Custo Unitário
(H) Total: | [8 empty] | 0
Custo Direto Total (E)+(F)+(G)+(H): | [8 empty] | 26.3
BDI: | [8 empty] | 8.74
Preço Unitário Total: | [8 empty] | 35.04
Planilha: | 15 - INSTALAÇÕES ELÉTRICAS - REFERENCIAL
Serviço: | 020410 - Eletrocalha metálica perfurada galv a fogo conf norma NBR632 em chapa de ferro galv esp de 1,55 mm (chapa 16), dimensões 200 x 100 mm, c/ tampa parafusada, inclusive junções e suportes para fixação. ANDALUZ ou equiv. | [7 empty] | Unidade: | m
Base: | BASE LOCAL | Código Base: |  | 2D31.000130 |  | Fonte: | PRÓPRIA |  | Versão: | 1
Equipamento |  | Código | Unid | Quant. | Ut. Pr. | Ut. Impr. | Vl. Hr. Prod | Vl. Hr. Imp. | Custo Horário
(A) Total: | [8 empty] | 0
Mão-de-obra |  | Código | Unid | Sal/Hora | Encargos(%) | Sal/Hora c/ LS | Consumo |  | Custo Horário
AJUDANTE (AJUDANTE PRATICO - SINDUSCON) - fonte : (LABOR) |  | 010101 | H | 8.53 | 157.27 | 21.94 | 0.65 |  | 14.26
ELETRICISTA (OFICIAL - SINDUSCON) - fonte : (LABOR) |  | 010115 | H | 10.12 | 157.27 | 26.03 | 0.65 |  | 16.91
(B) Total: | [8 empty] | 31.17
Itens de incidência |  | Código | Fator |  | MO | EQ | MA | Custo
(C) Total: | [8 empty] | 0
Custo Horário da Execução (A)+(B)+(C): | [8 empty] | 31.17
(D) Produção da Equipe: | [8 empty] | 1
(E) Custo Unitário da Execução [(A/D)+(B/D)+(C/D)]: | [8 empty] | 31.17
Material |  |  |  | Código | Unid | Custo | Consumo |  | Custo Unitário
TAMPA DE ENCAIXE P/ ELETROCALHA CH18, 200MM - fonte : (LABOR) |  |  |  | 048634 | M | 28.88 | 1 |  | 28.88
(F) Total: | [8 empty] | 28.88
Serviços |  |  |  | Código | Unid | Custo | Consumo |  | Custo Unitário
Eletrocalha perfurada em chapa de aço galvanizado nº16, 200x100mm, sem tampa - fonte : (LABOR - 2024) |  |  |  | '150836 | m | 1 | 82.75 |  | 82.75
Junção simples para eletrocalha metálica 200x100mm, galvanizada, ref. Mega MG 2760 ou equivalente - fonte : (LABOR - 2024) |  |  |  | '150866 | und | 0.6667 | 12.74 |  | 8.49
Suporte de fixação de eletrocalha de 200x100mm, na parede, através de suporte tipo mão francesa simples (1 und), parafuso e bucha S8 (2und) - fonte : (LABOR - 2024) |  |  |  | '150881 | und | 0.6667 | 29.48 |  | 19.65
(G) Total: | [8 empty] | 110.89
Itens de transporte |  | Código | Unid | Fórmula | X1 | X2 | X3 | Custo Unit. | Consumo | Custo Unitário
(H) Total: | [8 empty] | 0
Custo Direto Total (E)+(F)+(G)+(H): | [8 empty] | 170.94
BDI: | [8 empty] | 56.84
Preço Unitário Total: | [8 empty] | 227.78
Planilha: | 15 - INSTALAÇÕES ELÉTRICAS - REFERENCIAL
Serviço: | 020411 - Curva horizontal 90º para eletrocalha metálica, 200x100mm, galvanizada, ref. Andaluz ou equiv. | [7 empty] | Unidade: | und
Base: | BASE LOCAL | Código Base: |  | 2D31.000131 |  | Fonte: | PRÓPRIA |  | Versão: | 1
Equipamento |  | Código | Unid | Quant. | Ut. Pr. | Ut. Impr. | Vl. Hr. Prod | Vl. Hr. Imp. | Custo Horário
(A) Total: | [8 empty] | 0
Mão-de-obra |  | Código | Unid | Sal/Hora | Encargos(%) | Sal/Hora c/ LS | Consumo |  | Custo Horário
(B) Total: | [8 empty] | 0
Itens de incidência |  | Código | Fator |  | MO | EQ | MA | Custo
(C) Total: | [8 empty] | 0
Custo Horário da Execução (A)+(B)+(C): | [8 empty] | 0
(D) Produção da Equipe: | [8 empty] | 1
(E) Custo Unitário da Execução [(A/D)+(B/D)+(C/D)]: | [8 empty] | 0
Material |  |  |  | Código | Unid | Custo | Consumo |  | Custo Unitário
(F) Total: | [8 empty] | 0
Serviços |  |  |  | Código | Unid | Custo | Consumo |  | Custo Unitário
Curva horizontal 90º para eletrocalha metálica, 200x100mm, galvanizada, ref. MEGA MG 2510 - fonte : (LABOR - 2024) |  |  |  | '150875 | und | 1 | 77.37 |  | 77.37
(G) Total: | [8 empty] | 77.37
Itens de transporte |  | Código | Unid | Fórmula | X1 | X2 | X3 | Custo Unit. | Consumo | Custo Unitário
(H) Total: | [8 empty] | 0
Custo Direto Total (E)+(F)+(G)+(H): | [8 empty] | 77.37
BDI: | [8 empty] | 25.73
Preço Unitário Total: | [8 empty] | 103.1
Planilha: | 15 - INSTALAÇÕES ELÉTRICAS - REFERENCIAL
Serviço: | 020412 - TÊ horizontal 90º para eletrocalha metálica 200x100mm, galvanizada, ref. Andaluz ou equiv. | [7 empty] | Unidade: | und
Base: | BASE LOCAL | Código Base: |  | 2D31.000132 |  | Fonte: | PRÓPRIA |  | Versão: | 1
Equipamento |  | Código | Unid | Quant. | Ut. Pr. | Ut. Impr. | Vl. Hr. Prod | Vl. Hr. Imp. | Custo Horário
(A) Total: | [8 empty] | 0
Mão-de-obra |  | Código | Unid | Sal/Hora | Encargos(%) | Sal/Hora c/ LS | Consumo |  | Custo Horário
(B) Total: | [8 empty] | 0
Itens de incidência |  | Código | Fator |  | MO | EQ | MA | Custo
(C) Total: | [8 empty] | 0
Custo Horário da Execução (A)+(B)+(C): | [8 empty] | 0
(D) Produção da Equipe: | [8 empty] | 1
(E) Custo Unitário da Execução [(A/D)+(B/D)+(C/D)]: | [8 empty] | 0
Material |  |  |  | Código | Unid | Custo | Consumo |  | Custo Unitário
(F) Total: | [8 empty] | 0
Serviços |  |  |  | Código | Unid | Custo | Consumo |  | Custo Unitário
TÊ horizontal 90º para eletrocalha metálica 200x100mm, galvanizada, ref. MEGA MG 2570 ou equivalente - fonte : (LABOR - 2024) |  |  |  | '150870 | und | 1 | 85.85 |  | 85.85
(G) Total: | [8 empty] | 85.85
Itens de transporte |  | Código | Unid | Fórmula | X1 | X2 | X3 | Custo Unit. | Consumo | Custo Unitário
(H) Total: | [8 empty] | 0
Custo Direto Total (E)+(F)+(G)+(H): | [8 empty] | 85.85
BDI: | [8 empty] | 28.55
Preço Unitário Total: | [8 empty] | 114.4
Planilha: | 15 - INSTALAÇÕES ELÉTRICAS - REFERENCIAL
Serviço: | 020413 - Curva invertida interna para perfilado perfurado em chapa de aço, dimensões 38 mm x 38 mm, ref.: Andaluz ou equiv. | [7 empty] | Unidade: | und
Base: | BASE LOCAL | Código Base: |  | 3AA8.000070 |  | Fonte: | PRÓPRIA |  | Versão: | 1
Equipamento |  | Código | Unid | Quant. | Ut. Pr. | Ut. Impr. | Vl. Hr. Prod | Vl. Hr. Imp. | Custo Horário
(A) Total: | [8 empty] | 0
Mão-de-obra |  | Código | Unid | Sal/Hora | Encargos(%) | Sal/Hora c/ LS | Consumo |  | Custo Horário
(B) Total: | [8 empty] | 0
Itens de incidência |  | Código | Fator |  | MO | EQ | MA | Custo
(C) Total: | [8 empty] | 0
Custo Horário da Execução (A)+(B)+(C): | [8 empty] | 0
(D) Produção da Equipe: | [8 empty] | 1
(E) Custo Unitário da Execução [(A/D)+(B/D)+(C/D)]: | [8 empty] | 0
Material |  |  |  | Código | Unid | Custo | Consumo |  | Custo Unitário
CURVA DE INVERSAO P/ PERFILADO 38X38 MM - fonte : (LABOR) |  |  |  | 041281 | UN | 7.56 | 1 |  | 7.56
(F) Total: | [8 empty] | 7.56
Serviços |  |  |  | Código | Unid | Custo | Consumo |  | Custo Unitário
Derivação lateral saída para eletroduto 3/4" em chapa de aço galvanizado # 22 para perfilado - fonte : (LABOR - 2024) |  |  |  | '150896 | und | 1 | 9.58 |  | 9.58
(G) Total: | [8 empty] | 9.58
Itens de transporte |  | Código | Unid | Fórmula | X1 | X2 | X3 | Custo Unit. | Consumo | Custo Unitário
(H) Total: | [8 empty] | 0
Custo Direto Total (E)+(F)+(G)+(H): | [8 empty] | 17.14
BDI: | [8 empty] | 5.7
Preço Unitário Total: | [8 empty] | 22.84
Planilha: | 15 - INSTALAÇÕES ELÉTRICAS - REFERENCIAL
Serviço: | 020414 - Eletrocalha metálica perfurada galv a fogo conf norma NBR632 em chapa de ferro galv esp de 1,55 mm (chapa 16), dimensões 300 x 100 mm, c/ tampa parafusada, inclusive junções e suportes para fixação. MOPA, CEMAR, ANDALUZ | [7 empty] | Unidade: | m
Base: | BASE LOCAL | Código Base: |  | 3AA8.000071 |  | Fonte: | PRÓPRIA |  | Versão: | 1
Equipamento |  | Código | Unid | Quant. | Ut. Pr. | Ut. Impr. | Vl. Hr. Prod | Vl. Hr. Imp. | Custo Horário
(A) Total: | [8 empty] | 0
Mão-de-obra |  | Código | Unid | Sal/Hora | Encargos(%) | Sal/Hora c/ LS | Consumo |  | Custo Horário
(B) Total: | [8 empty] | 0
Itens de incidência |  | Código | Fator |  | MO | EQ | MA | Custo
(C) Total: | [8 empty] | 0
Custo Horário da Execução (A)+(B)+(C): | [8 empty] | 0
(D) Produção da Equipe: | [8 empty] | 1
(E) Custo Unitário da Execução [(A/D)+(B/D)+(C/D)]: | [8 empty] | 0
Material |  |  |  | Código | Unid | Custo | Consumo |  | Custo Unitário
PARAFUSO COM BUCHA S8 - fonte : (LABOR) |  |  |  | 026675 | UN | 0.34 | 1.3334 |  | 0.45
JUNCAO SIMPLES CURTA P/ ELETROCALHA 200X100 MM - fonte : (LABOR) |  |  |  | 043795 | UN | 3.16 | 0.6667 |  | 2.1
TAMPA DE ENCAIXE P/ ELETROCALHA CH18, 300MM - fonte : (LABOR) |  |  |  | 048151 | M | 43.04 | 1 |  | 43.04
ELETROCALHA STANDARD PERFURADA S/ TAMPA 300X100MM - CH16 - fonte : (LABOR) |  |  |  | 049729 | M | 84.23 | 1 |  | 84.23
MAO FRANCESA 38X38MM SIMPLES P/ ELETROCALHA 200MM - fonte : (LABOR) |  |  |  | 049791 | UN | 9.21 | 0.6667 |  | 6.14
(F) Total: | [8 empty] | 135.96
Serviços |  |  |  | Código | Unid | Custo | Consumo |  | Custo Unitário
Eletrocalha metálica lisa, pintura eletrostática de fábrica na cor branca em chapa de aço galvanizado esp de 1,11mm (chapa 18), dimensões 300X100mm, c/ tampa de encaixe, VALEMAM, MOPA, CEMAR ou equivalente - fonte : (LABOR - 2024) |  |  |  | '150899 | m | 1 | 31.17 |  | 31.17
(G) Total: | [8 empty] | 31.17
Itens de transporte |  | Código | Unid | Fórmula | X1 | X2 | X3 | Custo Unit. | Consumo | Custo Unitário
(H) Total: | [8 empty] | 0
Custo Direto Total (E)+(F)+(G)+(H): | [8 empty] | 167.13
BDI: | [8 empty] | 55.57
Preço Unitário Total: | [8 empty] | 222.7
Planilha: | 15 - INSTALAÇÕES ELÉTRICAS - REFERENCIAL
Serviço: | 020415 - TÊ horizontal 90º para eletrocalha metálica 300x100mm, galvanizada, ref. MEGA MG 2570 ou equivalente | [7 empty] | Unidade: | und
Base: | LABOR - 2024 | Código Base: |  | 150871 |  | Fonte: | LABOR |  | Versão: | 1
Equipamento |  | Código | Unid | Quant. | Ut. Pr. | Ut. Impr. | Vl. Hr. Prod | Vl. Hr. Imp. | Custo Horário
(A) Total: | [8 empty] | 0
Mão-de-obra |  | Código | Unid | Sal/Hora | Encargos(%) | Sal/Hora c/ LS | Consumo |  | Custo Horário
AJUDANTE (AJUDANTE PRATICO - SINDUSCON) |  | 010101 | H | 8.53 | 157.27 | 21.94 | 0.2 |  | 4.38
ELETRICISTA (OFICIAL - SINDUSCON) |  | 010115 | H | 10.12 | 157.27 | 26.03 | 0.2 |  | 5.2
(B) Total: | [8 empty] | 9.58
Itens de incidência |  | Código | Fator |  | MO | EQ | MA | Custo
(C) Total: | [8 empty] | 0
Custo Horário da Execução (A)+(B)+(C): | [8 empty] | 9.58
(D) Produção da Equipe: | [8 empty] | 1
(E) Custo Unitário da Execução [(A/D)+(B/D)+(C/D)]: | [8 empty] | 9.58
Material |  |  |  | Código | Unid | Custo | Consumo |  | Custo Unitário
TE HORIZONTAL 90º PERFURADA C/ TAMPA 300X100MM - CH16 |  |  |  | 049275 | UN | 99.71 | 1 |  | 99.71
(F) Total: | [8 empty] | 99.71
Serviços |  |  |  | Código | Unid | Custo | Consumo |  | Custo Unitário
(G) Total: | [8 empty] | 0
Itens de transporte |  | Código | Unid | Fórmula | X1 | X2 | X3 | Custo Unit. | Consumo | Custo Unitário
(H) Total: | [8 empty] | 0
Custo Direto Total (E)+(F)+(G)+(H): | [8 empty] | 109.29
BDI: | [8 empty] | 36.34
Preço Unitário Total: | [8 empty] | 145.63
Planilha: | 15 - INSTALAÇÕES ELÉTRICAS - REFERENCIAL
Serviço: | 020416 - Curva horizontal 90º para eletrocalha metálica, 300x100mm, galvanizada, ref. Andaluz ou equiv. | [7 empty] | Unidade: | und
Base: | BASE LOCAL | Código Base: |  | 3428.000210 |  | Fonte: | PRÓPRIA |  | Versão: | 1
Equipamento |  | Código | Unid | Quant. | Ut. Pr. | Ut. Impr. | Vl. Hr. Prod | Vl. Hr. Imp. | Custo Horário
(A) Total: | [8 empty] | 0
Mão-de-obra |  | Código | Unid | Sal/Hora | Encargos(%) | Sal/Hora c/ LS | Consumo |  | Custo Horário
(B) Total: | [8 empty] | 0
Itens de incidência |  | Código | Fator |  | MO | EQ | MA | Custo
(C) Total: | [8 empty] | 0
Custo Horário da Execução (A)+(B)+(C): | [8 empty] | 0
(D) Produção da Equipe: | [8 empty] | 1
(E) Custo Unitário da Execução [(A/D)+(B/D)+(C/D)]: | [8 empty] | 0
Material |  |  |  | Código | Unid | Custo | Consumo |  | Custo Unitário
(F) Total: | [8 empty] | 0
Serviços |  |  |  | Código | Unid | Custo | Consumo |  | Custo Unitário
Curva horizontal 90º para eletrocalha metálica, 300x100mm, galvanizada, ref. MEGA MG 2510 - fonte : (LABOR - 2024) |  |  |  | '150876 | und | 1 | 118.54 |  | 118.54
(G) Total: | [8 empty] | 118.54
Itens de transporte |  | Código | Unid | Fórmula | X1 | X2 | X3 | Custo Unit. | Consumo | Custo Unitário
(H) Total: | [8 empty] | 0
Custo Direto Total (E)+(F)+(G)+(H): | [8 empty] | 118.54
BDI: | [8 empty] | 39.41
Preço Unitário Total: | [8 empty] | 157.95
Planilha: | 15 - INSTALAÇÕES ELÉTRICAS - REFERENCIAL
Serviço: | 020417 - Redução a esquerda para eletrocalha metálica de 300x100 para 200x100mm, galvanizada | [7 empty] | Unidade: | und
Base: | BASE LOCAL | Código Base: |  | 329C.000183 |  | Fonte: | PRÓPRIA |  | Versão: | 1
Equipamento |  | Código | Unid | Quant. | Ut. Pr. | Ut. Impr. | Vl. Hr. Prod | Vl. Hr. Imp. | Custo Horário
(A) Total: | [8 empty] | 0
Mão-de-obra |  | Código | Unid | Sal/Hora | Encargos(%) | Sal/Hora c/ LS | Consumo |  | Custo Horário
AJUDANTE (AJUDANTE PRATICO - SINDUSCON) - fonte : (LABOR) |  | 010101 | H | 8.53 | 157.27 | 21.94 | 0.2 |  | 4.38
ELETRICISTA (OFICIAL - SINDUSCON) - fonte : (LABOR) |  | 010115 | H | 10.12 | 157.27 | 26.03 | 0.2 |  | 5.2
(B) Total: | [8 empty] | 9.58
Itens de incidência |  | Código | Fator |  | MO | EQ | MA | Custo
(C) Total: | [8 empty] | 0
Custo Horário da Execução (A)+(B)+(C): | [8 empty] | 9.58
(D) Produção da Equipe: | [8 empty] | 1
(E) Custo Unitário da Execução [(A/D)+(B/D)+(C/D)]: | [8 empty] | 9.58
Material |  |  |  | Código | Unid | Custo | Consumo |  | Custo Unitário
REDUÇÃO A ESQUERDA(300X100/200X100MM)C/TAMPA P/ELETROCALHA PERFURADA, #16, PZ - fonte : (LABOR) |  |  |  | 049295 | UN | 56.22 | 1 |  | 56.22
(F) Total: | [8 empty] | 56.22
Serviços |  |  |  | Código | Unid | Custo | Consumo |  | Custo Unitário
(G) Total: | [8 empty] | 0
Itens de transporte |  | Código | Unid | Fórmula | X1 | X2 | X3 | Custo Unit. | Consumo | Custo Unitário
(H) Total: | [8 empty] | 0
Custo Direto Total (E)+(F)+(G)+(H): | [8 empty] | 65.8
BDI: | [8 empty] | 21.88
Preço Unitário Total: | [8 empty] | 87.68
Planilha: | 15 - INSTALAÇÕES ELÉTRICAS - REFERENCIAL
Serviço: | 020418 - Redução esquerda para eletrocalha metálica 200x100mm para 100x100mm, galvanizada, ref. MEGA ML 25 ou equivalente | [7 empty] | Unidade: | und
Base: | BASE LOCAL | Código Base: |  | 3AA8.000166 |  | Fonte: | PRÓPRIA |  | Versão: | 1
Equipamento |  | Código | Unid | Quant. | Ut. Pr. | Ut. Impr. | Vl. Hr. Prod | Vl. Hr. Imp. | Custo Horário
(A) Total: | [8 empty] | 0
Mão-de-obra |  | Código | Unid | Sal/Hora | Encargos(%) | Sal/Hora c/ LS | Consumo |  | Custo Horário
(B) Total: | [8 empty] | 0
Itens de incidência |  | Código | Fator |  | MO | EQ | MA | Custo
(C) Total: | [8 empty] | 0
Custo Horário da Execução (A)+(B)+(C): | [8 empty] | 0
(D) Produção da Equipe: | [8 empty] | 1
(E) Custo Unitário da Execução [(A/D)+(B/D)+(C/D)]: | [8 empty] | 0
Material |  |  |  | Código | Unid | Custo | Consumo |  | Custo Unitário
REDUCAO A ESQUERDA 200X100MM P/ 100X100MM (ELETROCALHA PERFURADA, PRÉ ZINCADA, CHAPA 16), REF. MEGA ML 25 OU EQUIVALENTE - fonte : (BASE LOCAL) |  |  |  | D27.0014 | UN | 45.54 | 1 |  | 45.54
(F) Total: | [8 empty] | 45.54
Serviços |  |  |  | Código | Unid | Custo | Consumo |  | Custo Unitário
Redução concêntrica para eletrocalha perfurada, tipo "U", 200x150mm, aba 100 - fonte : (LABOR - 2024) |  |  |  | '150843 | und | 1 | 7.19 |  | 7.19
(G) Total: | [8 empty] | 7.19
Itens de transporte |  | Código | Unid | Fórmula | X1 | X2 | X3 | Custo Unit. | Consumo | Custo Unitário
(H) Total: | [8 empty] | 0
Custo Direto Total (E)+(F)+(G)+(H): | [8 empty] | 52.73
BDI: | [8 empty] | 17.53
Preço Unitário Total: | [8 empty] | 70.26
Planilha: | 15 - INSTALAÇÕES ELÉTRICAS - REFERENCIAL
Serviço: | 020419 - Divisor (septo) interno em chapa 18 perfurada, para eletrocalha metálica, H=100 mm, marcas de referência VALEMAM, MOPA, CEMAR ou equivalente | [7 empty] | Unidade: | m
Base: | BASE LOCAL | Código Base: |  | 3AA8.000072 |  | Fonte: | PRÓPRIA |  | Versão: | 1
Equipamento |  | Código | Unid | Quant. | Ut. Pr. | Ut. Impr. | Vl. Hr. Prod | Vl. Hr. Imp. | Custo Horário
(A) Total: | [8 empty] | 0
Mão-de-obra |  | Código | Unid | Sal/Hora | Encargos(%) | Sal/Hora c/ LS | Consumo |  | Custo Horário
(B) Total: | [8 empty] | 0
Itens de incidência |  | Código | Fator |  | MO | EQ | MA | Custo
(C) Total: | [8 empty] | 0
Custo Horário da Execução (A)+(B)+(C): | [8 empty] | 0
(D) Produção da Equipe: | [8 empty] | 1
(E) Custo Unitário da Execução [(A/D)+(B/D)+(C/D)]: | [8 empty] | 0
Material |  |  |  | Código | Unid | Custo | Consumo |  | Custo Unitário
SEPTO DIVISOR PERFURADO PARA ELETROCALHA, CHAPA 18, H=100MM (3,00 M) - fonte : (LABOR) |  |  |  | 054505 | UN | 50.17 | 0.33333 |  | 16.72
(F) Total: | [8 empty] | 16.72
Serviços |  |  |  | Código | Unid | Custo | Consumo |  | Custo Unitário
Junção angular metálica dupla para eletrocalha - fonte : (LABOR - 2024) |  |  |  | '150818 | und | 1 | 9.58 |  | 9.58
(G) Total: | [8 empty] | 9.58
Itens de transporte |  | Código | Unid | Fórmula | X1 | X2 | X3 | Custo Unit. | Consumo | Custo Unitário
(H) Total: | [8 empty] | 0
Custo Direto Total (E)+(F)+(G)+(H): | [8 empty] | 26.3
BDI: | [8 empty] | 8.74
Preço Unitário Total: | [8 empty] | 35.04
Planilha: | 15 - INSTALAÇÕES ELÉTRICAS - REFERENCIAL
Serviço: | 020420 - Redução concêntrica para eletrocalha metálica de 200x100 para 100x100mm, galvanizada | [7 empty] | Unidade: | und
Base: | BASE LOCAL | Código Base: |  | 2A87.000369 |  | Fonte: | PRÓPRIA |  | Versão: | 1
Equipamento |  | Código | Unid | Quant. | Ut. Pr. | Ut. Impr. | Vl. Hr. Prod | Vl. Hr. Imp. | Custo Horário
(A) Total: | [8 empty] | 0
Mão-de-obra |  | Código | Unid | Sal/Hora | Encargos(%) | Sal/Hora c/ LS | Consumo |  | Custo Horário
(B) Total: | [8 empty] | 0
Itens de incidência |  | Código | Fator |  | MO | EQ | MA | Custo
(C) Total: | [8 empty] | 0
Custo Horário da Execução (A)+(B)+(C): | [8 empty] | 0
(D) Produção da Equipe: | [8 empty] | 1
(E) Custo Unitário da Execução [(A/D)+(B/D)+(C/D)]: | [8 empty] | 0
Material |  |  |  | Código | Unid | Custo | Consumo |  | Custo Unitário
REDUCAO CONCENTR ELETROC PERF CH 16 C/ TAMPA 300X100MM P/ 200X100MM - fonte : (LABOR) |  |  |  | 043793 | UN | 96.57 | 1 |  | 96.57
(F) Total: | [8 empty] | 96.57
Serviços |  |  |  | Código | Unid | Custo | Consumo |  | Custo Unitário
Redução concêntrica para eletrocalha perfurada, tipo "U", 200x150mm, aba 100 - fonte : (LABOR - 2024) |  |  |  | '150843 | und | 1 | 7.19 |  | 7.19
(G) Total: | [8 empty] | 7.19
Itens de transporte |  | Código | Unid | Fórmula | X1 | X2 | X3 | Custo Unit. | Consumo | Custo Unitário
(H) Total: | [8 empty] | 0
Custo Direto Total (E)+(F)+(G)+(H): | [8 empty] | 103.76
BDI: | [8 empty] | 34.5
Preço Unitário Total: | [8 empty] | 138.26
Planilha: | 15 - INSTALAÇÕES ELÉTRICAS - REFERENCIAL
Serviço: | 020422 - Redução concêntrica para eletrocalha metálica de 300x100 para 100x100mm, galvanizada | [7 empty] | Unidade: | und
Base: | BASE LOCAL | Código Base: |  | 3AA8.000186 |  | Fonte: | PRÓPRIA |  | Versão: | 1
Equipamento |  | Código | Unid | Quant. | Ut. Pr. | Ut. Impr. | Vl. Hr. Prod | Vl. Hr. Imp. | Custo Horário
(A) Total: | [8 empty] | 0
Mão-de-obra |  | Código | Unid | Sal/Hora | Encargos(%) | Sal/Hora c/ LS | Consumo |  | Custo Horário
(B) Total: | [8 empty] | 0
Itens de incidência |  | Código | Fator |  | MO | EQ | MA | Custo
(C) Total: | [8 empty] | 0
Custo Horário da Execução (A)+(B)+(C): | [8 empty] | 0
(D) Produção da Equipe: | [8 empty] | 1
(E) Custo Unitário da Execução [(A/D)+(B/D)+(C/D)]: | [8 empty] | 0
Material |  |  |  | Código | Unid | Custo | Consumo |  | Custo Unitário
REDUÇÃO CONCÊNT ELETROC PERF "U" 300X100MM, ABA 100 - fonte : (BASE LOCAL) |  |  |  | 10A4.0002 | UN | 41.16 | 1 |  | 41.16
(F) Total: | [8 empty] | 41.16
Serviços |  |  |  | Código | Unid | Custo | Consumo |  | Custo Unitário
Redução concêntrica para eletrocalha perfurada, tipo "U", 300x150mm, aba 100 - fonte : (LABOR - 2024) |  |  |  | '150844 | und | 1 | 9.58 |  | 9.58
(G) Total: | [8 empty] | 9.58
Itens de transporte |  | Código | Unid | Fórmula | X1 | X2 | X3 | Custo Unit. | Consumo | Custo Unitário
(H) Total: | [8 empty] | 0
Custo Direto Total (E)+(F)+(G)+(H): | [8 empty] | 50.74
BDI: | [8 empty] | 16.87
Preço Unitário Total: | [8 empty] | 67.61
Planilha: | 15 - INSTALAÇÕES ELÉTRICAS - REFERENCIAL
Serviço: | 020423 - Redução direita para eletrocalha metálica 200x100mm para 100x100mm, galvanizada, ref. MEGA ML 25 ou equivalente | [7 empty] | Unidade: | und
Base: | BASE LOCAL | Código Base: |  | 3AA8.000188 |  | Fonte: | PRÓPRIA |  | Versão: | 1
Equipamento |  | Código | Unid | Quant. | Ut. Pr. | Ut. Impr. | Vl. Hr. Prod | Vl. Hr. Imp. | Custo Horário
(A) Total: | [8 empty] | 0
Mão-de-obra |  | Código | Unid | Sal/Hora | Encargos(%) | Sal/Hora c/ LS | Consumo |  | Custo Horário
(B) Total: | [8 empty] | 0
Itens de incidência |  | Código | Fator |  | MO | EQ | MA | Custo
(C) Total: | [8 empty] | 0
Custo Horário da Execução (A)+(B)+(C): | [8 empty] | 0
(D) Produção da Equipe: | [8 empty] | 1
(E) Custo Unitário da Execução [(A/D)+(B/D)+(C/D)]: | [8 empty] | 0
Material |  |  |  | Código | Unid | Custo | Consumo |  | Custo Unitário
REDUCAO A DIREITA 200X100MM P/ 100X100 (ELETROCALHA PERFURADA), REF. MEGA ML 25 OU EQUIVALENTE - fonte : (BASE LOCAL) |  |  |  | D27.0006 | UN | 64 | 1 |  | 64
(F) Total: | [8 empty] | 64
Serviços |  |  |  | Código | Unid | Custo | Consumo |  | Custo Unitário
Redução concêntrica para eletrocalha perfurada, tipo "U", 200x150mm, aba 100 - fonte : (LABOR - 2024) |  |  |  | '150843 | und | 1 | 7.19 |  | 7.19
(G) Total: | [8 empty] | 7.19
Itens de transporte |  | Código | Unid | Fórmula | X1 | X2 | X3 | Custo Unit. | Consumo | Custo Unitário
(H) Total: | [8 empty] | 0
Custo Direto Total (E)+(F)+(G)+(H): | [8 empty] | 71.19
BDI: | [8 empty] | 23.67
Preço Unitário Total: | [8 empty] | 94.86
Planilha: | 15 - INSTALAÇÕES ELÉTRICAS - REFERENCIAL
Serviço: | 020424 - Saída horizontal para eletroduto de 1.1/2" | [7 empty] | Unidade: | und
Base: | BASE LOCAL | Código Base: |  | 35C5.000185 |  | Fonte: | PRÓPRIA |  | Versão: | 1
Equipamento |  | Código | Unid | Quant. | Ut. Pr. | Ut. Impr. | Vl. Hr. Prod | Vl. Hr. Imp. | Custo Horário
(A) Total: | [8 empty] | 0
Mão-de-obra |  | Código | Unid | Sal/Hora | Encargos(%) | Sal/Hora c/ LS | Consumo |  | Custo Horário
(B) Total: | [8 empty] | 0
Itens de incidência |  | Código | Fator |  | MO | EQ | MA | Custo
(C) Total: | [8 empty] | 0
Custo Horário da Execução (A)+(B)+(C): | [8 empty] | 0
(D) Produção da Equipe: | [8 empty] | 1
(E) Custo Unitário da Execução [(A/D)+(B/D)+(C/D)]: | [8 empty] | 0
Material |  |  |  | Código | Unid | Custo | Consumo |  | Custo Unitário
SAIDA HORIZONTAL PARA ELETRODUTO Ø 1.1/2" (ELETROCALHA) - fonte : (LABOR) |  |  |  | 049430 | UN | 3.43 | 1 |  | 3.43
(F) Total: | [8 empty] | 3.43
Serviços |  |  |  | Código | Unid | Custo | Consumo |  | Custo Unitário
Saída horizontal para eletroduto de 1" - fonte : (LABOR - 2024) |  |  |  | '150851 | und | 1 | 7.19 |  | 7.19
(G) Total: | [8 empty] | 7.19
Itens de transporte |  | Código | Unid | Fórmula | X1 | X2 | X3 | Custo Unit. | Consumo | Custo Unitário
(H) Total: | [8 empty] | 0
Custo Direto Total (E)+(F)+(G)+(H): | [8 empty] | 10.62
BDI: | [8 empty] | 3.53
Preço Unitário Total: | [8 empty] | 14.15
Planilha: | 15 - INSTALAÇÕES ELÉTRICAS - REFERENCIAL
Serviço: | 020501 - Caixa de ligação de alumínio silício, tipo CONDULETES, saída E, entrada rosqueada BSP, inclusive tampa, diâmetro 1", ref. Weltzel, Tramontina ou equivalente | [7 empty] | Unidade: | und
Base: | LABOR - 2024 | Código Base: |  | 152116 |  | Fonte: | LABOR |  | Versão: | 1
Equipamento |  | Código | Unid | Quant. | Ut. Pr. | Ut. Impr. | Vl. Hr. Prod | Vl. Hr. Imp. | Custo Horário
(A) Total: | [8 empty] | 0
Mão-de-obra |  | Código | Unid | Sal/Hora | Encargos(%) | Sal/Hora c/ LS | Consumo |  | Custo Horário
AJUDANTE (AJUDANTE PRATICO - SINDUSCON) |  | 010101 | H | 8.53 | 157.27 | 21.94 | 0.5 |  | 10.97
ELETRICISTA (OFICIAL - SINDUSCON) |  | 010115 | H | 10.12 | 157.27 | 26.03 | 0.5 |  | 13.01
(B) Total: | [8 empty] | 23.98
Itens de incidência |  | Código | Fator |  | MO | EQ | MA | Custo
(C) Total: | [8 empty] | 0
Custo Horário da Execução (A)+(B)+(C): | [8 empty] | 23.98
(D) Produção da Equipe: | [8 empty] | 1
(E) Custo Unitário da Execução [(A/D)+(B/D)+(C/D)]: | [8 empty] | 23.98
Material |  |  |  | Código | Unid | Custo | Consumo |  | Custo Unitário
CONDULETE ALUMINIO SILICO, SAIDA E, ENTRADA ROSCA BSP 1" C/ VEDACAO E TAMPA |  |  |  | 041342 | UN | 22.35 | 1 |  | 22.35
(F) Total: | [8 empty] | 22.35
Serviços |  |  |  | Código | Unid | Custo | Consumo |  | Custo Unitário
(G) Total: | [8 empty] | 0
Itens de transporte |  | Código | Unid | Fórmula | X1 | X2 | X3 | Custo Unit. | Consumo | Custo Unitário
(H) Total: | [8 empty] | 0
Custo Direto Total (E)+(F)+(G)+(H): | [8 empty] | 46.33
BDI: | [8 empty] | 15.4
Preço Unitário Total: | [8 empty] | 61.73
Planilha: | 15 - INSTALAÇÕES ELÉTRICAS - REFERENCIAL
Serviço: | 020502 - Caixa de ligação de alumínio silício, tipo CONDULETES, saída C, entrada rosqueada BSP, inclusive tampa, diâmetro 1", ref. Weltzel, Tramontina ou equivalente | [7 empty] | Unidade: | und
Base: | LABOR - 2024 | Código Base: |  | 152101 |  | Fonte: | LABOR |  | Versão: | 1
Equipamento |  | Código | Unid | Quant. | Ut. Pr. | Ut. Impr. | Vl. Hr. Prod | Vl. Hr. Imp. | Custo Horário
(A) Total: | [8 empty] | 0
Mão-de-obra |  | Código | Unid | Sal/Hora | Encargos(%) | Sal/Hora c/ LS | Consumo |  | Custo Horário
AJUDANTE (AJUDANTE PRATICO - SINDUSCON) |  | 010101 | H | 8.53 | 157.27 | 21.94 | 0.5 |  | 10.97
ELETRICISTA (OFICIAL - SINDUSCON) |  | 010115 | H | 10.12 | 157.27 | 26.03 | 0.5 |  | 13.01
(B) Total: | [8 empty] | 23.98
Itens de incidência |  | Código | Fator |  | MO | EQ | MA | Custo
(C) Total: | [8 empty] | 0
Custo Horário da Execução (A)+(B)+(C): | [8 empty] | 23.98
(D) Produção da Equipe: | [8 empty] | 1
(E) Custo Unitário da Execução [(A/D)+(B/D)+(C/D)]: | [8 empty] | 23.98
Material |  |  |  | Código | Unid | Custo | Consumo |  | Custo Unitário
CONDULETE ALUMINIO SILICO, SAIDA C, ENTRADA ROSCA BSP 1" C/ VEDACAO E TAMPA |  |  |  | 045071 | UN | 25.69 | 1 |  | 25.69
(F) Total: | [8 empty] | 25.69
Serviços |  |  |  | Código | Unid | Custo | Consumo |  | Custo Unitário
(G) Total: | [8 empty] | 0
Itens de transporte |  | Código | Unid | Fórmula | X1 | X2 | X3 | Custo Unit. | Consumo | Custo Unitário
(H) Total: | [8 empty] | 0
Custo Direto Total (E)+(F)+(G)+(H): | [8 empty] | 49.67
BDI: | [8 empty] | 16.52
Preço Unitário Total: | [8 empty] | 66.19
Planilha: | 15 - INSTALAÇÕES ELÉTRICAS - REFERENCIAL
Serviço: | 020503 - Caixa de ligação de alumínio silício, tipo CONDULETES, saída LB, entrada rosqueada BSP, inclusive tampa, diâmetro 1", ref. Weltzel, Tramontina ou equivalente | [7 empty] | Unidade: | und
Base: | LABOR - 2024 | Código Base: |  | 152115 |  | Fonte: | LABOR |  | Versão: | 1
Equipamento |  | Código | Unid | Quant. | Ut. Pr. | Ut. Impr. | Vl. Hr. Prod | Vl. Hr. Imp. | Custo Horário
(A) Total: | [8 empty] | 0
Mão-de-obra |  | Código | Unid | Sal/Hora | Encargos(%) | Sal/Hora c/ LS | Consumo |  | Custo Horário
AJUDANTE (AJUDANTE PRATICO - SINDUSCON) |  | 010101 | H | 8.53 | 157.27 | 21.94 | 0.5 |  | 10.97
ELETRICISTA (OFICIAL - SINDUSCON) |  | 010115 | H | 10.12 | 157.27 | 26.03 | 0.5 |  | 13.01
(B) Total: | [8 empty] | 23.98
Itens de incidência |  | Código | Fator |  | MO | EQ | MA | Custo
(C) Total: | [8 empty] | 0
Custo Horário da Execução (A)+(B)+(C): | [8 empty] | 23.98
(D) Produção da Equipe: | [8 empty] | 1
(E) Custo Unitário da Execução [(A/D)+(B/D)+(C/D)]: | [8 empty] | 23.98
Material |  |  |  | Código | Unid | Custo | Consumo |  | Custo Unitário
CONDULETE ALUMINIO SILICO, SAIDA LB, ENTRADA ROSCA BSP 1" C/ VEDACAO E TAMPA |  |  |  | 045112 | UN | 28.83 | 1 |  | 28.83
(F) Total: | [8 empty] | 28.83
Serviços |  |  |  | Código | Unid | Custo | Consumo |  | Custo Unitário
(G) Total: | [8 empty] | 0
Itens de transporte |  | Código | Unid | Fórmula | X1 | X2 | X3 | Custo Unit. | Consumo | Custo Unitário
(H) Total: | [8 empty] | 0
Custo Direto Total (E)+(F)+(G)+(H): | [8 empty] | 52.81
BDI: | [8 empty] | 17.56
Preço Unitário Total: | [8 empty] | 70.37
Planilha: | 15 - INSTALAÇÕES ELÉTRICAS - REFERENCIAL
Serviço: | 020504 - Caixa de ligação de alumínio silício, tipo CONDULETES, saída LR, entrada rosqueada BSP, inclusive tampa, diâmetro 1", ref. Weltzel, Tramontina ou equivalente | [7 empty] | Unidade: | und
Base: | LABOR - 2024 | Código Base: |  | 152114 |  | Fonte: | LABOR |  | Versão: | 1
Equipamento |  | Código | Unid | Quant. | Ut. Pr. | Ut. Impr. | Vl. Hr. Prod | Vl. Hr. Imp. | Custo Horário
(A) Total: | [8 empty] | 0
Mão-de-obra |  | Código | Unid | Sal/Hora | Encargos(%) | Sal/Hora c/ LS | Consumo |  | Custo Horário
AJUDANTE (AJUDANTE PRATICO - SINDUSCON) |  | 010101 | H | 8.53 | 157.27 | 21.94 | 0.5 |  | 10.97
ELETRICISTA (OFICIAL - SINDUSCON) |  | 010115 | H | 10.12 | 157.27 | 26.03 | 0.5 |  | 13.01
(B) Total: | [8 empty] | 23.98
Itens de incidência |  | Código | Fator |  | MO | EQ | MA | Custo
(C) Total: | [8 empty] | 0
Custo Horário da Execução (A)+(B)+(C): | [8 empty] | 23.98
(D) Produção da Equipe: | [8 empty] | 1
(E) Custo Unitário da Execução [(A/D)+(B/D)+(C/D)]: | [8 empty] | 23.98
Material |  |  |  | Código | Unid | Custo | Consumo |  | Custo Unitário
CONDULETE ALUMINIO SILICO, SAIDA LR, ENTRADA ROSCA BSP 1" C/ VEDACAO E TAMPA |  |  |  | 041334 | UN | 27.71 | 1 |  | 27.71
(F) Total: | [8 empty] | 27.71
Serviços |  |  |  | Código | Unid | Custo | Consumo |  | Custo Unitário
(G) Total: | [8 empty] | 0
Itens de transporte |  | Código | Unid | Fórmula | X1 | X2 | X3 | Custo Unit. | Consumo | Custo Unitário
(H) Total: | [8 empty] | 0
Custo Direto Total (E)+(F)+(G)+(H): | [8 empty] | 51.69
BDI: | [8 empty] | 17.19
Preço Unitário Total: | [8 empty] | 68.88
Planilha: | 15 - INSTALAÇÕES ELÉTRICAS - REFERENCIAL
Serviço: | 020505 - Caixa de ligação de alumínio silício, tipo CONDULETES, saída LL, entrada rosqueada BSP, inclusive tampa, diâmetro 1", ref. Weltzel, Tramontina ou equivalente | [7 empty] | Unidade: | und
Base: | LABOR - 2024 | Código Base: |  | 152113 |  | Fonte: | LABOR |  | Versão: | 1
Equipamento |  | Código | Unid | Quant. | Ut. Pr. | Ut. Impr. | Vl. Hr. Prod | Vl. Hr. Imp. | Custo Horário
(A) Total: | [8 empty] | 0
Mão-de-obra |  | Código | Unid | Sal/Hora | Encargos(%) | Sal/Hora c/ LS | Consumo |  | Custo Horário
AJUDANTE (AJUDANTE PRATICO - SINDUSCON) |  | 010101 | H | 8.53 | 157.27 | 21.94 | 0.5 |  | 10.97
ELETRICISTA (OFICIAL - SINDUSCON) |  | 010115 | H | 10.12 | 157.27 | 26.03 | 0.5 |  | 13.01
(B) Total: | [8 empty] | 23.98
Itens de incidência |  | Código | Fator |  | MO | EQ | MA | Custo
(C) Total: | [8 empty] | 0
Custo Horário da Execução (A)+(B)+(C): | [8 empty] | 23.98
(D) Produção da Equipe: | [8 empty] | 1
(E) Custo Unitário da Execução [(A/D)+(B/D)+(C/D)]: | [8 empty] | 23.98
Material |  |  |  | Código | Unid | Custo | Consumo |  | Custo Unitário
CONDULETE ALUMINIO SILICO, SAIDA LL, ENTRADA ROSCA BSP 1" C/ VEDACAO E TAMPA |  |  |  | 041343 | UN | 24.22 | 1 |  | 24.22
(F) Total: | [8 empty] | 24.22
Serviços |  |  |  | Código | Unid | Custo | Consumo |  | Custo Unitário
(G) Total: | [8 empty] | 0
Itens de transporte |  | Código | Unid | Fórmula | X1 | X2 | X3 | Custo Unit. | Consumo | Custo Unitário
(H) Total: | [8 empty] | 0
Custo Direto Total (E)+(F)+(G)+(H): | [8 empty] | 48.2
BDI: | [8 empty] | 16.03
Preço Unitário Total: | [8 empty] | 64.23
Planilha: | 15 - INSTALAÇÕES ELÉTRICAS - REFERENCIAL
Serviço: | 020506 - Caixa de ligação de alumínio silício, tipo CONDULETES, saída T, entrada rosqueada BSP, inclusive tampa, diâmetro 1", ref. Weltzel, Tramontina ou equivalente | [7 empty] | Unidade: | und
Base: | LABOR - 2024 | Código Base: |  | 152103 |  | Fonte: | LABOR |  | Versão: | 1
Equipamento |  | Código | Unid | Quant. | Ut. Pr. | Ut. Impr. | Vl. Hr. Prod | Vl. Hr. Imp. | Custo Horário
(A) Total: | [8 empty] | 0
Mão-de-obra |  | Código | Unid | Sal/Hora | Encargos(%) | Sal/Hora c/ LS | Consumo |  | Custo Horário
AJUDANTE (AJUDANTE PRATICO - SINDUSCON) |  | 010101 | H | 8.53 | 157.27 | 21.94 | 0.6 |  | 13.16
ELETRICISTA (OFICIAL - SINDUSCON) |  | 010115 | H | 10.12 | 157.27 | 26.03 | 0.6 |  | 15.61
(B) Total: | [8 empty] | 28.77
Itens de incidência |  | Código | Fator |  | MO | EQ | MA | Custo
(C) Total: | [8 empty] | 0
Custo Horário da Execução (A)+(B)+(C): | [8 empty] | 28.77
(D) Produção da Equipe: | [8 empty] | 1
(E) Custo Unitário da Execução [(A/D)+(B/D)+(C/D)]: | [8 empty] | 28.77
Material |  |  |  | Código | Unid | Custo | Consumo |  | Custo Unitário
CONDULETE ALUMINIO SILICO, SAIDA T, ENTRADA ROSCA BSP 1" C/ VEDACAO E TAMPA |  |  |  | 045271 | UN | 28.64 | 1 |  | 28.64
(F) Total: | [8 empty] | 28.64
Serviços |  |  |  | Código | Unid | Custo | Consumo |  | Custo Unitário
(G) Total: | [8 empty] | 0
Itens de transporte |  | Código | Unid | Fórmula | X1 | X2 | X3 | Custo Unit. | Consumo | Custo Unitário
(H) Total: | [8 empty] | 0
Custo Direto Total (E)+(F)+(G)+(H): | [8 empty] | 57.41
BDI: | [8 empty] | 19.09
Preço Unitário Total: | [8 empty] | 76.5
Planilha: | 15 - INSTALAÇÕES ELÉTRICAS - REFERENCIAL
Serviço: | 020507 - Caixa de ligação de alumínio silício, tipo CONDULETES, saída X, entrada rosqueada BSP, inclusive tampa, diâmetro 1", ref. Weltzel, Tramontina ou equivalente | [7 empty] | Unidade: | und
Base: | LABOR - 2024 | Código Base: |  | 152102 |  | Fonte: | LABOR |  | Versão: | 1
Equipamento |  | Código | Unid | Quant. | Ut. Pr. | Ut. Impr. | Vl. Hr. Prod | Vl. Hr. Imp. | Custo Horário
(A) Total: | [8 empty] | 0
Mão-de-obra |  | Código | Unid | Sal/Hora | Encargos(%) | Sal/Hora c/ LS | Consumo |  | Custo Horário
AJUDANTE (AJUDANTE PRATICO - SINDUSCON) |  | 010101 | H | 8.53 | 157.27 | 21.94 | 0.7 |  | 15.35
ELETRICISTA (OFICIAL - SINDUSCON) |  | 010115 | H | 10.12 | 157.27 | 26.03 | 0.7 |  | 18.22
(B) Total: | [8 empty] | 33.57
Itens de incidência |  | Código | Fator |  | MO | EQ | MA | Custo
(C) Total: | [8 empty] | 0
Custo Horário da Execução (A)+(B)+(C): | [8 empty] | 33.57
(D) Produção da Equipe: | [8 empty] | 1
(E) Custo Unitário da Execução [(A/D)+(B/D)+(C/D)]: | [8 empty] | 33.57
Material |  |  |  | Código | Unid | Custo | Consumo |  | Custo Unitário
CONDULETE ALUMINIO SILICO, SAIDA X, ENTRADA ROSCA BSP 1" C/ VEDACAO E TAMPA |  |  |  | 045285 | UN | 40.47 | 1 |  | 40.47
(F) Total: | [8 empty] | 40.47
Serviços |  |  |  | Código | Unid | Custo | Consumo |  | Custo Unitário
(G) Total: | [8 empty] | 0
Itens de transporte |  | Código | Unid | Fórmula | X1 | X2 | X3 | Custo Unit. | Consumo | Custo Unitário
(H) Total: | [8 empty] | 0
Custo Direto Total (E)+(F)+(G)+(H): | [8 empty] | 74.04
BDI: | [8 empty] | 24.62
Preço Unitário Total: | [8 empty] | 98.66
Planilha: | 15 - INSTALAÇÕES ELÉTRICAS - REFERENCIAL
Serviço: | 020508 - Caixa de passagem 150x150x80mm, chapa 18, com tampa parafusada | [7 empty] | Unidade: | und
Base: | LABOR - 2024 | Código Base: |  | 150632 |  | Fonte: | LABOR |  | Versão: | 1
Equipamento |  | Código | Unid | Quant. | Ut. Pr. | Ut. Impr. | Vl. Hr. Prod | Vl. Hr. Imp. | Custo Horário
(A) Total: | [8 empty] | 0
Mão-de-obra |  | Código | Unid | Sal/Hora | Encargos(%) | Sal/Hora c/ LS | Consumo |  | Custo Horário
AJUDANTE (AJUDANTE PRATICO - SINDUSCON) |  | 010101 | H | 8.53 | 157.27 | 21.94 | 0.7 |  | 15.35
ELETRICISTA (OFICIAL - SINDUSCON) |  | 010115 | H | 10.12 | 157.27 | 26.03 | 0.7 |  | 18.22
(B) Total: | [8 empty] | 33.57
Itens de incidência |  | Código | Fator |  | MO | EQ | MA | Custo
(C) Total: | [8 empty] | 0
Custo Horário da Execução (A)+(B)+(C): | [8 empty] | 33.57
(D) Produção da Equipe: | [8 empty] | 1
(E) Custo Unitário da Execução [(A/D)+(B/D)+(C/D)]: | [8 empty] | 33.57
Material |  |  |  | Código | Unid | Custo | Consumo |  | Custo Unitário
CAIXA PASSAG. CH 18 C/TAMPA PARAF. 150X150X80MM |  |  |  | 045002 | UN | 44.38 | 1 |  | 44.38
(F) Total: | [8 empty] | 44.38
Serviços |  |  |  | Código | Unid | Custo | Consumo |  | Custo Unitário
(G) Total: | [8 empty] | 0
Itens de transporte |  | Código | Unid | Fórmula | X1 | X2 | X3 | Custo Unit. | Consumo | Custo Unitário
(H) Total: | [8 empty] | 0
Custo Direto Total (E)+(F)+(G)+(H): | [8 empty] | 77.95
BDI: | [8 empty] | 25.92
Preço Unitário Total: | [8 empty] | 103.87
Planilha: | 15 - INSTALAÇÕES ELÉTRICAS - REFERENCIAL
Serviço: | 020509 - Caixa de passagem 200x200x100mm, chapa 18, com tampa parafusada | [7 empty] | Unidade: | und
Base: | LABOR - 2024 | Código Base: |  | 150633 |  | Fonte: | LABOR |  | Versão: | 1
Equipamento |  | Código | Unid | Quant. | Ut. Pr. | Ut. Impr. | Vl. Hr. Prod | Vl. Hr. Imp. | Custo Horário
(A) Total: | [8 empty] | 0
Mão-de-obra |  | Código | Unid | Sal/Hora | Encargos(%) | Sal/Hora c/ LS | Consumo |  | Custo Horário
AJUDANTE (AJUDANTE PRATICO - SINDUSCON) |  | 010101 | H | 8.53 | 157.27 | 21.94 | 1.25 |  | 27.42
ELETRICISTA (OFICIAL - SINDUSCON) |  | 010115 | H | 10.12 | 157.27 | 26.03 | 1.25 |  | 32.53
(B) Total: | [8 empty] | 59.95
Itens de incidência |  | Código | Fator |  | MO | EQ | MA | Custo
(C) Total: | [8 empty] | 0
Custo Horário da Execução (A)+(B)+(C): | [8 empty] | 59.95
(D) Produção da Equipe: | [8 empty] | 1
(E) Custo Unitário da Execução [(A/D)+(B/D)+(C/D)]: | [8 empty] | 59.95
Material |  |  |  | Código | Unid | Custo | Consumo |  | Custo Unitário
CAIXA PASSAG. CH 18 C/TAMPA PARAF. 200X200X100MM |  |  |  | 045003 | UN | 89.41 | 1 |  | 89.41
(F) Total: | [8 empty] | 89.41
Serviços |  |  |  | Código | Unid | Custo | Consumo |  | Custo Unitário
(G) Total: | [8 empty] | 0
Itens de transporte |  | Código | Unid | Fórmula | X1 | X2 | X3 | Custo Unit. | Consumo | Custo Unitário
(H) Total: | [8 empty] | 0
Custo Direto Total (E)+(F)+(G)+(H): | [8 empty] | 149.36
BDI: | [8 empty] | 49.66
Preço Unitário Total: | [8 empty] | 199.02
Planilha: | 15 - INSTALAÇÕES ELÉTRICAS - REFERENCIAL
Serviço: | 020510 - Caixa de passagem 300x300x120mm, chapa 18, com tampa parafusada | [7 empty] | Unidade: | und
Base: | LABOR - 2024 | Código Base: |  | 150634 |  | Fonte: | LABOR |  | Versão: | 1
Equipamento |  | Código | Unid | Quant. | Ut. Pr. | Ut. Impr. | Vl. Hr. Prod | Vl. Hr. Imp. | Custo Horário
(A) Total: | [8 empty] | 0
Mão-de-obra |  | Código | Unid | Sal/Hora | Encargos(%) | Sal/Hora c/ LS | Consumo |  | Custo Horário
AJUDANTE (AJUDANTE PRATICO - SINDUSCON) |  | 010101 | H | 8.53 | 157.27 | 21.94 | 1.5 |  | 32.91
ELETRICISTA (OFICIAL - SINDUSCON) |  | 010115 | H | 10.12 | 157.27 | 26.03 | 1.5 |  | 39.04
(B) Total: | [8 empty] | 71.95
Itens de incidência |  | Código | Fator |  | MO | EQ | MA | Custo
(C) Total: | [8 empty] | 0
Custo Horário da Execução (A)+(B)+(C): | [8 empty] | 71.95
(D) Produção da Equipe: | [8 empty] | 1
(E) Custo Unitário da Execução [(A/D)+(B/D)+(C/D)]: | [8 empty] | 71.95
Material |  |  |  | Código | Unid | Custo | Consumo |  | Custo Unitário
CAIXA PASSAG. CH 18 C/TAMPA PARAF. 300X300X120MM |  |  |  | 045005 | UN | 138.95 | 1 |  | 138.95
(F) Total: | [8 empty] | 138.95
Serviços |  |  |  | Código | Unid | Custo | Consumo |  | Custo Unitário
(G) Total: | [8 empty] | 0
Itens de transporte |  | Código | Unid | Fórmula | X1 | X2 | X3 | Custo Unit. | Consumo | Custo Unitário
(H) Total: | [8 empty] | 0
Custo Direto Total (E)+(F)+(G)+(H): | [8 empty] | 210.9
BDI: | [8 empty] | 70.12
Preço Unitário Total: | [8 empty] | 281.02
Planilha: | 15 - INSTALAÇÕES ELÉTRICAS - REFERENCIAL
Serviço: | 020511 - Caixa de passagem 400x400x120mm, chapa 18, com tampa parafusada | [7 empty] | Unidade: | und
Base: | LABOR - 2024 | Código Base: |  | 150635 |  | Fonte: | LABOR |  | Versão: | 1
Equipamento |  | Código | Unid | Quant. | Ut. Pr. | Ut. Impr. | Vl. Hr. Prod | Vl. Hr. Imp. | Custo Horário
(A) Total: | [8 empty] | 0
Mão-de-obra |  | Código | Unid | Sal/Hora | Encargos(%) | Sal/Hora c/ LS | Consumo |  | Custo Horário
AJUDANTE (AJUDANTE PRATICO - SINDUSCON) |  | 010101 | H | 8.53 | 157.27 | 21.94 | 2 |  | 43.88
ELETRICISTA (OFICIAL - SINDUSCON) |  | 010115 | H | 10.12 | 157.27 | 26.03 | 2 |  | 52.06
(B) Total: | [8 empty] | 95.94
Itens de incidência |  | Código | Fator |  | MO | EQ | MA | Custo
(C) Total: | [8 empty] | 0
Custo Horário da Execução (A)+(B)+(C): | [8 empty] | 95.94
(D) Produção da Equipe: | [8 empty] | 1
(E) Custo Unitário da Execução [(A/D)+(B/D)+(C/D)]: | [8 empty] | 95.94
Material |  |  |  | Código | Unid | Custo | Consumo |  | Custo Unitário
CAIXA PASSAG. CH 18 C/TAMPA PARAF. 400X400X120MM |  |  |  | 041861 | UN | 245.08 | 1 |  | 245.08
(F) Total: | [8 empty] | 245.08
Serviços |  |  |  | Código | Unid | Custo | Consumo |  | Custo Unitário
(G) Total: | [8 empty] | 0
Itens de transporte |  | Código | Unid | Fórmula | X1 | X2 | X3 | Custo Unit. | Consumo | Custo Unitário
(H) Total: | [8 empty] | 0
Custo Direto Total (E)+(F)+(G)+(H): | [8 empty] | 341.02
BDI: | [8 empty] | 113.39
Preço Unitário Total: | [8 empty] | 454.41
Planilha: | 15 - INSTALAÇÕES ELÉTRICAS - REFERENCIAL
Serviço: | 020512 - Caixa de ligação de alumínio silício, tipo CONDULETES, saída E, entrada rosqueada BSP, inclusive tampa, diâmetro 3/4", ref. Weltzel, Tramontina ou equivalente | [7 empty] | Unidade: | und
Base: | LABOR - 2024 | Código Base: |  | 152108 |  | Fonte: | LABOR |  | Versão: | 1
Equipamento |  | Código | Unid | Quant. | Ut. Pr. | Ut. Impr. | Vl. Hr. Prod | Vl. Hr. Imp. | Custo Horário
(A) Total: | [8 empty] | 0
Mão-de-obra |  | Código | Unid | Sal/Hora | Encargos(%) | Sal/Hora c/ LS | Consumo |  | Custo Horário
AJUDANTE (AJUDANTE PRATICO - SINDUSCON) |  | 010101 | H | 8.53 | 157.27 | 21.94 | 0.5 |  | 10.97
ELETRICISTA (OFICIAL - SINDUSCON) |  | 010115 | H | 10.12 | 157.27 | 26.03 | 0.5 |  | 13.01
(B) Total: | [8 empty] | 23.98
Itens de incidência |  | Código | Fator |  | MO | EQ | MA | Custo
(C) Total: | [8 empty] | 0
Custo Horário da Execução (A)+(B)+(C): | [8 empty] | 23.98
(D) Produção da Equipe: | [8 empty] | 1
(E) Custo Unitário da Execução [(A/D)+(B/D)+(C/D)]: | [8 empty] | 23.98
Material |  |  |  | Código | Unid | Custo | Consumo |  | Custo Unitário
CONDULETE ALUMINIO SILICO, SAIDA E, ENTRADA ROSCA BSP 3/4" C/ VEDACAO E TAMPA |  |  |  | 042722 | UN | 18.02 | 1 |  | 18.02
(F) Total: | [8 empty] | 18.02
Serviços |  |  |  | Código | Unid | Custo | Consumo |  | Custo Unitário
(G) Total: | [8 empty] | 0
Itens de transporte |  | Código | Unid | Fórmula | X1 | X2 | X3 | Custo Unit. | Consumo | Custo Unitário
(H) Total: | [8 empty] | 0
Custo Direto Total (E)+(F)+(G)+(H): | [8 empty] | 42
BDI: | [8 empty] | 13.97
Preço Unitário Total: | [8 empty] | 55.97
Planilha: | 15 - INSTALAÇÕES ELÉTRICAS - REFERENCIAL
Serviço: | 020513 - Caixa de ligação de alumínio silício, tipo CONDULETES, saída C, entrada rosqueada BSP, inclusive tampa, diâmetro 3/4", ref. Weltzel, Tramontina ou equivalente | [7 empty] | Unidade: | und
Base: | LABOR - 2024 | Código Base: |  | 152109 |  | Fonte: | LABOR |  | Versão: | 1
Equipamento |  | Código | Unid | Quant. | Ut. Pr. | Ut. Impr. | Vl. Hr. Prod | Vl. Hr. Imp. | Custo Horário
(A) Total: | [8 empty] | 0
Mão-de-obra |  | Código | Unid | Sal/Hora | Encargos(%) | Sal/Hora c/ LS | Consumo |  | Custo Horário
AJUDANTE (AJUDANTE PRATICO - SINDUSCON) |  | 010101 | H | 8.53 | 157.27 | 21.94 | 0.5 |  | 10.97
ELETRICISTA (OFICIAL - SINDUSCON) |  | 010115 | H | 10.12 | 157.27 | 26.03 | 0.5 |  | 13.01
(B) Total: | [8 empty] | 23.98
Itens de incidência |  | Código | Fator |  | MO | EQ | MA | Custo
(C) Total: | [8 empty] | 0
Custo Horário da Execução (A)+(B)+(C): | [8 empty] | 23.98
(D) Produção da Equipe: | [8 empty] | 1
(E) Custo Unitário da Execução [(A/D)+(B/D)+(C/D)]: | [8 empty] | 23.98
Material |  |  |  | Código | Unid | Custo | Consumo |  | Custo Unitário
CONDULETE ALUMINIO SILICO, SAIDA C, ENTRADA ROSCA BSP 3/4" C/ VEDACAO E TAMPA |  |  |  | 045248 | UN | 16.26 | 1 |  | 16.26
(F) Total: | [8 empty] | 16.26
Serviços |  |  |  | Código | Unid | Custo | Consumo |  | Custo Unitário
(G) Total: | [8 empty] | 0
Itens de transporte |  | Código | Unid | Fórmula | X1 | X2 | X3 | Custo Unit. | Consumo | Custo Unitário
(H) Total: | [8 empty] | 0
Custo Direto Total (E)+(F)+(G)+(H): | [8 empty] | 40.24
BDI: | [8 empty] | 13.38
Preço Unitário Total: | [8 empty] | 53.62
Planilha: | 15 - INSTALAÇÕES ELÉTRICAS - REFERENCIAL
Serviço: | 020514 - Caixa de ligação de alumínio silício, tipo CONDULETES, saída LR, entrada rosqueada BSP, inclusive tampa, diâmetro 3/4", ref. Weltzel, Tramontina ou equivalente | [7 empty] | Unidade: | und
Base: | LABOR - 2024 | Código Base: |  | 152106 |  | Fonte: | LABOR |  | Versão: | 1
Equipamento |  | Código | Unid | Quant. | Ut. Pr. | Ut. Impr. | Vl. Hr. Prod | Vl. Hr. Imp. | Custo Horário
(A) Total: | [8 empty] | 0
Mão-de-obra |  | Código | Unid | Sal/Hora | Encargos(%) | Sal/Hora c/ LS | Consumo |  | Custo Horário
AJUDANTE (AJUDANTE PRATICO - SINDUSCON) |  | 010101 | H | 8.53 | 157.27 | 21.94 | 0.5 |  | 10.97
ELETRICISTA (OFICIAL - SINDUSCON) |  | 010115 | H | 10.12 | 157.27 | 26.03 | 0.5 |  | 13.01
(B) Total: | [8 empty] | 23.98
Itens de incidência |  | Código | Fator |  | MO | EQ | MA | Custo
(C) Total: | [8 empty] | 0
Custo Horário da Execução (A)+(B)+(C): | [8 empty] | 23.98
(D) Produção da Equipe: | [8 empty] | 1
(E) Custo Unitário da Execução [(A/D)+(B/D)+(C/D)]: | [8 empty] | 23.98
Material |  |  |  | Código | Unid | Custo | Consumo |  | Custo Unitário
CONDULETE ALUMINIO SILICO, SAIDA LR, ENTRADA ROSCA BSP 3/4" C/ VEDACAO E TAMPA |  |  |  | 045249 | UN | 16.49 | 1 |  | 16.49
(F) Total: | [8 empty] | 16.49
Serviços |  |  |  | Código | Unid | Custo | Consumo |  | Custo Unitário
(G) Total: | [8 empty] | 0
Itens de transporte |  | Código | Unid | Fórmula | X1 | X2 | X3 | Custo Unit. | Consumo | Custo Unitário
(H) Total: | [8 empty] | 0
Custo Direto Total (E)+(F)+(G)+(H): | [8 empty] | 40.47
BDI: | [8 empty] | 13.46
Preço Unitário Total: | [8 empty] | 53.93
Planilha: | 15 - INSTALAÇÕES ELÉTRICAS - REFERENCIAL
Serviço: | 020515 - Caixa de ligação de alumínio silício, tipo CONDULETES, saída LL, entrada rosqueada BSP, inclusive tampa, diâmetro 3/4", ref. Weltzel, Tramontina ou equivalente | [7 empty] | Unidade: | und
Base: | LABOR - 2024 | Código Base: |  | 152105 |  | Fonte: | LABOR |  | Versão: | 1
Equipamento |  | Código | Unid | Quant. | Ut. Pr. | Ut. Impr. | Vl. Hr. Prod | Vl. Hr. Imp. | Custo Horário
(A) Total: | [8 empty] | 0
Mão-de-obra |  | Código | Unid | Sal/Hora | Encargos(%) | Sal/Hora c/ LS | Consumo |  | Custo Horário
AJUDANTE (AJUDANTE PRATICO - SINDUSCON) |  | 010101 | H | 8.53 | 157.27 | 21.94 | 0.5 |  | 10.97
ELETRICISTA (OFICIAL - SINDUSCON) |  | 010115 | H | 10.12 | 157.27 | 26.03 | 0.5 |  | 13.01
(B) Total: | [8 empty] | 23.98
Itens de incidência |  | Código | Fator |  | MO | EQ | MA | Custo
(C) Total: | [8 empty] | 0
Custo Horário da Execução (A)+(B)+(C): | [8 empty] | 23.98
(D) Produção da Equipe: | [8 empty] | 1
(E) Custo Unitário da Execução [(A/D)+(B/D)+(C/D)]: | [8 empty] | 23.98
Material |  |  |  | Código | Unid | Custo | Consumo |  | Custo Unitário
CONDULETE ALUMINIO SILICO, SAIDA LL, ENTRADA ROSCA BSP 3/4" C/ VEDACAO E TAMPA |  |  |  | 045045 | UN | 16.26 | 1 |  | 16.26
(F) Total: | [8 empty] | 16.26
Serviços |  |  |  | Código | Unid | Custo | Consumo |  | Custo Unitário
(G) Total: | [8 empty] | 0
Itens de transporte |  | Código | Unid | Fórmula | X1 | X2 | X3 | Custo Unit. | Consumo | Custo Unitário
(H) Total: | [8 empty] | 0
Custo Direto Total (E)+(F)+(G)+(H): | [8 empty] | 40.24
BDI: | [8 empty] | 13.38
Preço Unitário Total: | [8 empty] | 53.62
Planilha: | 15 - INSTALAÇÕES ELÉTRICAS - REFERENCIAL
Serviço: | 020516 - Caixa de ligação de alumínio silício, tipo CONDULETES, saída LB, entrada rosqueada BSP, inclusive tampa, diâmetro 3/4", ref. Weltzel, Tramontina ou equivalente | [7 empty] | Unidade: | und
Base: | LABOR - 2024 | Código Base: |  | 152107 |  | Fonte: | LABOR |  | Versão: | 1
Equipamento |  | Código | Unid | Quant. | Ut. Pr. | Ut. Impr. | Vl. Hr. Prod | Vl. Hr. Imp. | Custo Horário
(A) Total: | [8 empty] | 0
Mão-de-obra |  | Código | Unid | Sal/Hora | Encargos(%) | Sal/Hora c/ LS | Consumo |  | Custo Horário
AJUDANTE (AJUDANTE PRATICO - SINDUSCON) |  | 010101 | H | 8.53 | 157.27 | 21.94 | 0.5 |  | 10.97
ELETRICISTA (OFICIAL - SINDUSCON) |  | 010115 | H | 10.12 | 157.27 | 26.03 | 0.5 |  | 13.01
(B) Total: | [8 empty] | 23.98
Itens de incidência |  | Código | Fator |  | MO | EQ | MA | Custo
(C) Total: | [8 empty] | 0
Custo Horário da Execução (A)+(B)+(C): | [8 empty] | 23.98
(D) Produção da Equipe: | [8 empty] | 1
(E) Custo Unitário da Execução [(A/D)+(B/D)+(C/D)]: | [8 empty] | 23.98
Material |  |  |  | Código | Unid | Custo | Consumo |  | Custo Unitário
CONDULETE ALUMINIO SILICO, SAIDA LB, ENTRADA ROSCA BSP 3/4" C/ VEDACAO E TAMPA |  |  |  | 045223 | UN | 16.25 | 1 |  | 16.25
(F) Total: | [8 empty] | 16.25
Serviços |  |  |  | Código | Unid | Custo | Consumo |  | Custo Unitário
(G) Total: | [8 empty] | 0
Itens de transporte |  | Código | Unid | Fórmula | X1 | X2 | X3 | Custo Unit. | Consumo | Custo Unitário
(H) Total: | [8 empty] | 0
Custo Direto Total (E)+(F)+(G)+(H): | [8 empty] | 40.23
BDI: | [8 empty] | 13.38
Preço Unitário Total: | [8 empty] | 53.61
Planilha: | 15 - INSTALAÇÕES ELÉTRICAS - REFERENCIAL
Serviço: | 020517 - Caixa de ligação de alumínio silício, tipo CONDULETES, saída T, entrada rosqueada BSP, inclusive tampa, diâmetro 3/4", ref. Weltzel, Tramontina ou equivalente | [7 empty] | Unidade: | und
Base: | BASE LOCAL | Código Base: |  | 3AA8.000073 |  | Fonte: | PRÓPRIA |  | Versão: | 1
Equipamento |  | Código | Unid | Quant. | Ut. Pr. | Ut. Impr. | Vl. Hr. Prod | Vl. Hr. Imp. | Custo Horário
(A) Total: | [8 empty] | 0
Mão-de-obra |  | Código | Unid | Sal/Hora | Encargos(%) | Sal/Hora c/ LS | Consumo |  | Custo Horário
(B) Total: | [8 empty] | 0
Itens de incidência |  | Código | Fator |  | MO | EQ | MA | Custo
(C) Total: | [8 empty] | 0
Custo Horário da Execução (A)+(B)+(C): | [8 empty] | 0
(D) Produção da Equipe: | [8 empty] | 1
(E) Custo Unitário da Execução [(A/D)+(B/D)+(C/D)]: | [8 empty] | 0
Material |  |  |  | Código | Unid | Custo | Consumo |  | Custo Unitário
CONDULETE ALUMINIO SILICO, SAIDA T, ENTRADA ROSCA BSP 3/4" C/ VEDACAO E TAMPA - fonte : (LABOR) |  |  |  | 045270 | UN | 16.59 | 1 |  | 16.59
(F) Total: | [8 empty] | 16.59
Serviços |  |  |  | Código | Unid | Custo | Consumo |  | Custo Unitário
Caixa de ligação de alumínio silício, tipo CONDULETES, saída T, entrada rosqueada BSP, inclusive tampa, diâmetro 3/4", ref. Weltzel, Tramontina ou equivalente - fonte : (LABOR - 2024) |  |  |  | '152111 | und | 1 | 45.36 |  | 45.36
(G) Total: | [8 empty] | 45.36
Itens de transporte |  | Código | Unid | Fórmula | X1 | X2 | X3 | Custo Unit. | Consumo | Custo Unitário
(H) Total: | [8 empty] | 0
Custo Direto Total (E)+(F)+(G)+(H): | [8 empty] | 61.95
BDI: | [8 empty] | 20.6
Preço Unitário Total: | [8 empty] | 82.55
Planilha: | 15 - INSTALAÇÕES ELÉTRICAS - REFERENCIAL
Serviço: | 020518 - Caixa de ligação de alumínio silício, tipo CONDULETES, saída X, entrada rosqueada BSP, inclusive tampa, diâmetro 3/4", ref. Weltzel, Tramontina ou equivalente | [7 empty] | Unidade: | und
Base: | LABOR - 2024 | Código Base: |  | 152110 |  | Fonte: | LABOR |  | Versão: | 1
Equipamento |  | Código | Unid | Quant. | Ut. Pr. | Ut. Impr. | Vl. Hr. Prod | Vl. Hr. Imp. | Custo Horário
(A) Total: | [8 empty] | 0
Mão-de-obra |  | Código | Unid | Sal/Hora | Encargos(%) | Sal/Hora c/ LS | Consumo |  | Custo Horário
AJUDANTE (AJUDANTE PRATICO - SINDUSCON) |  | 010101 | H | 8.53 | 157.27 | 21.94 | 0.7 |  | 15.35
ELETRICISTA (OFICIAL - SINDUSCON) |  | 010115 | H | 10.12 | 157.27 | 26.03 | 0.7 |  | 18.22
(B) Total: | [8 empty] | 33.57
Itens de incidência |  | Código | Fator |  | MO | EQ | MA | Custo
(C) Total: | [8 empty] | 0
Custo Horário da Execução (A)+(B)+(C): | [8 empty] | 33.57
(D) Produção da Equipe: | [8 empty] | 1
(E) Custo Unitário da Execução [(A/D)+(B/D)+(C/D)]: | [8 empty] | 33.57
Material |  |  |  | Código | Unid | Custo | Consumo |  | Custo Unitário
CONDULETE ALUMINIO SILICO, SAIDA X, ENTRADA ROSCA BSP 3/4" C/ VEDACAO E TAMPA |  |  |  | 045224 | UN | 21.85 | 1 |  | 21.85
(F) Total: | [8 empty] | 21.85
Serviços |  |  |  | Código | Unid | Custo | Consumo |  | Custo Unitário
(G) Total: | [8 empty] | 0
Itens de transporte |  | Código | Unid | Fórmula | X1 | X2 | X3 | Custo Unit. | Consumo | Custo Unitário
(H) Total: | [8 empty] | 0
Custo Direto Total (E)+(F)+(G)+(H): | [8 empty] | 55.42
BDI: | [8 empty] | 18.43
Preço Unitário Total: | [8 empty] | 73.85
Planilha: | 15 - INSTALAÇÕES ELÉTRICAS - REFERENCIAL
Serviço: | 020519 - Caixa de ligação de alumínio silício, tipo CONDULETES, saída ED, entrada rosqueada BSP, inclusive tampa, diâmetro 3/4", ref. Weltzel, Tramontina ou equivalente | [7 empty] | Unidade: | und
Base: | BASE LOCAL | Código Base: |  | 3AA8.000074 |  | Fonte: | PRÓPRIA |  | Versão: | 1
Equipamento |  | Código | Unid | Quant. | Ut. Pr. | Ut. Impr. | Vl. Hr. Prod | Vl. Hr. Imp. | Custo Horário
(A) Total: | [8 empty] | 0
Mão-de-obra |  | Código | Unid | Sal/Hora | Encargos(%) | Sal/Hora c/ LS | Consumo |  | Custo Horário
(B) Total: | [8 empty] | 0
Itens de incidência |  | Código | Fator |  | MO | EQ | MA | Custo
(C) Total: | [8 empty] | 0
Custo Horário da Execução (A)+(B)+(C): | [8 empty] | 0
(D) Produção da Equipe: | [8 empty] | 1
(E) Custo Unitário da Execução [(A/D)+(B/D)+(C/D)]: | [8 empty] | 0
Material |  |  |  | Código | Unid | Custo | Consumo |  | Custo Unitário
CONDULETE ALUMINIO SILICO DUPLO, SAIDA ED, ENTRADA ROSCA BSP 3/4" C/ VEDACAO E TAMPA - WETZEL, TRAMONTINA OU EQUIVALENTE - fonte : (LABOR) |  |  |  | 041241 | UN | 43.2 | 1 |  | 43.2
(F) Total: | [8 empty] | 43.2
Serviços |  |  |  | Código | Unid | Custo | Consumo |  | Custo Unitário
Caixa de ligação de alumínio silício, tipo CONDULETES, saída E, entrada rosqueada BSP, inclusive tampa, diâmetro 3/4", ref. Weltzel, Tramontina ou equivalente - fonte : (LABOR - 2024) |  |  |  | '152108 | und | 1 | 23.98 |  | 23.98
(G) Total: | [8 empty] | 23.98
Itens de transporte |  | Código | Unid | Fórmula | X1 | X2 | X3 | Custo Unit. | Consumo | Custo Unitário
(H) Total: | [8 empty] | 0
Custo Direto Total (E)+(F)+(G)+(H): | [8 empty] | 67.18
BDI: | [8 empty] | 22.34
Preço Unitário Total: | [8 empty] | 89.52
Planilha: | 15 - INSTALAÇÕES ELÉTRICAS - REFERENCIAL
Serviço: | 020520 - Caixa de embutir marca de referência Tigreflex, 4x2" | [7 empty] | Unidade: | und
Base: | LABOR - 2024 | Código Base: |  | 150628 |  | Fonte: | LABOR |  | Versão: | 1
Equipamento |  | Código | Unid | Quant. | Ut. Pr. | Ut. Impr. | Vl. Hr. Prod | Vl. Hr. Imp. | Custo Horário
(A) Total: | [8 empty] | 0
Mão-de-obra |  | Código | Unid | Sal/Hora | Encargos(%) | Sal/Hora c/ LS | Consumo |  | Custo Horário
AJUDANTE (AJUDANTE PRATICO - SINDUSCON) |  | 010101 | H | 8.53 | 157.27 | 21.94 | 0.15 |  | 3.29
ELETRICISTA (OFICIAL - SINDUSCON) |  | 010115 | H | 10.12 | 157.27 | 26.03 | 0.15 |  | 3.9
(B) Total: | [8 empty] | 7.19
Itens de incidência |  | Código | Fator |  | MO | EQ | MA | Custo
(C) Total: | [8 empty] | 0
Custo Horário da Execução (A)+(B)+(C): | [8 empty] | 7.19
(D) Produção da Equipe: | [8 empty] | 1
(E) Custo Unitário da Execução [(A/D)+(B/D)+(C/D)]: | [8 empty] | 7.19
Material |  |  |  | Código | Unid | Custo | Consumo |  | Custo Unitário
CAIXA PVC 4 X 2" - IP40 - TIGRE OU EQUIVALENTE |  |  |  | 045104 | UN | 2.6 | 1 |  | 2.6
(F) Total: | [8 empty] | 2.6
Serviços |  |  |  | Código | Unid | Custo | Consumo |  | Custo Unitário
(G) Total: | [8 empty] | 0
Itens de transporte |  | Código | Unid | Fórmula | X1 | X2 | X3 | Custo Unit. | Consumo | Custo Unitário
(H) Total: | [8 empty] | 0
Custo Direto Total (E)+(F)+(G)+(H): | [8 empty] | 9.79
BDI: | [8 empty] | 3.26
Preço Unitário Total: | [8 empty] | 13.05
Planilha: | 15 - INSTALAÇÕES ELÉTRICAS - REFERENCIAL
Serviço: | 020521 - Caixa de embutir marca de referência Tigreflex, 4x4" | [7 empty] | Unidade: | und
Base: | LABOR - 2024 | Código Base: |  | 150629 |  | Fonte: | LABOR |  | Versão: | 1
Equipamento |  | Código | Unid | Quant. | Ut. Pr. | Ut. Impr. | Vl. Hr. Prod | Vl. Hr. Imp. | Custo Horário
(A) Total: | [8 empty] | 0
Mão-de-obra |  | Código | Unid | Sal/Hora | Encargos(%) | Sal/Hora c/ LS | Consumo |  | Custo Horário
AJUDANTE (AJUDANTE PRATICO - SINDUSCON) |  | 010101 | H | 8.53 | 157.27 | 21.94 | 0.25 |  | 5.48
ELETRICISTA (OFICIAL - SINDUSCON) |  | 010115 | H | 10.12 | 157.27 | 26.03 | 0.25 |  | 6.5
(B) Total: | [8 empty] | 11.98
Itens de incidência |  | Código | Fator |  | MO | EQ | MA | Custo
(C) Total: | [8 empty] | 0
Custo Horário da Execução (A)+(B)+(C): | [8 empty] | 11.98
(D) Produção da Equipe: | [8 empty] | 1
(E) Custo Unitário da Execução [(A/D)+(B/D)+(C/D)]: | [8 empty] | 11.98
Material |  |  |  | Código | Unid | Custo | Consumo |  | Custo Unitário
CAIXA PVC 4" X 4" - IP40 - TIGRE OU EQUIVALENTE |  |  |  | 041588 | UN | 4.82 | 1 |  | 4.82
(F) Total: | [8 empty] | 4.82
Serviços |  |  |  | Código | Unid | Custo | Consumo |  | Custo Unitário
(G) Total: | [8 empty] | 0
Itens de transporte |  | Código | Unid | Fórmula | X1 | X2 | X3 | Custo Unit. | Consumo | Custo Unitário
(H) Total: | [8 empty] | 0
Custo Direto Total (E)+(F)+(G)+(H): | [8 empty] | 16.8
BDI: | [8 empty] | 5.59
Preço Unitário Total: | [8 empty] | 22.39
Planilha: | 15 - INSTALAÇÕES ELÉTRICAS - REFERENCIAL
Serviço: | 020522 - Caixa metálica para tomada fixa em perfilado com tampa | [7 empty] | Unidade: | und
Base: | BASE LOCAL | Código Base: |  | 3AA8.000075 |  | Fonte: | PRÓPRIA |  | Versão: | 1
Equipamento |  | Código | Unid | Quant. | Ut. Pr. | Ut. Impr. | Vl. Hr. Prod | Vl. Hr. Imp. | Custo Horário
(A) Total: | [8 empty] | 0
Mão-de-obra |  | Código | Unid | Sal/Hora | Encargos(%) | Sal/Hora c/ LS | Consumo |  | Custo Horário
(B) Total: | [8 empty] | 0
Itens de incidência |  | Código | Fator |  | MO | EQ | MA | Custo
(C) Total: | [8 empty] | 0
Custo Horário da Execução (A)+(B)+(C): | [8 empty] | 0
(D) Produção da Equipe: | [8 empty] | 1
(E) Custo Unitário da Execução [(A/D)+(B/D)+(C/D)]: | [8 empty] | 0
Material |  |  |  | Código | Unid | Custo | Consumo |  | Custo Unitário
(F) Total: | [8 empty] | 0
Serviços |  |  |  | Código | Unid | Custo | Consumo |  | Custo Unitário
Caixa para tomada fixa perfil com tampa e tomada NBR 10Al para perfilado - fonte : (LABOR - 2024) |  |  |  | '150893 | und | 1 | 35.53 |  | 35.53
(G) Total: | [8 empty] | 35.53
Itens de transporte |  | Código | Unid | Fórmula | X1 | X2 | X3 | Custo Unit. | Consumo | Custo Unitário
(H) Total: | [8 empty] | 0
Custo Direto Total (E)+(F)+(G)+(H): | [8 empty] | 35.53
BDI: | [8 empty] | 11.81
Preço Unitário Total: | [8 empty] | 47.34
Planilha: | 15 - INSTALAÇÕES ELÉTRICAS - REFERENCIAL
Serviço: | 030101 - Padrão de entrada de energia elétrica, trifásico, entrada aérea, a 4 fios, carga instalada em muro de 57001 até 75000W - 220/127V | [7 empty] | Unidade: | und
Base: | LABOR - 2024 | Código Base: |  | 151710 |  | Fonte: | LABOR |  | Versão: | 2
Equipamento |  | Código | Unid | Quant. | Ut. Pr. | Ut. Impr. | Vl. Hr. Prod | Vl. Hr. Imp. | Custo Horário
(A) Total: | [8 empty] | 0
Mão-de-obra |  | Código | Unid | Sal/Hora | Encargos(%) | Sal/Hora c/ LS | Consumo |  | Custo Horário
AJUDANTE (AJUDANTE PRATICO - SINDUSCON) |  | 010101 | H | 8.53 | 157.27 | 21.94 | 2 |  | 43.88
ELETRICISTA (OFICIAL - SINDUSCON) |  | 010115 | H | 10.12 | 157.27 | 26.03 | 2 |  | 52.06
(B) Total: | [8 empty] | 95.94
Itens de incidência |  | Código | Fator |  | MO | EQ | MA | Custo
(C) Total: | [8 empty] | 0
Custo Horário da Execução (A)+(B)+(C): | [8 empty] | 95.94
(D) Produção da Equipe: | [8 empty] | 1
(E) Custo Unitário da Execução [(A/D)+(B/D)+(C/D)]: | [8 empty] | 95.94
Material |  |  |  | Código | Unid | Custo | Consumo |  | Custo Unitário
CURVA 90º PARA ELETRODUTO GALVANIZADO ZINCADO 3" |  |  |  | 042087 | UN | 90.95 | 1 |  | 90.95
CAIXA MED POLIF P-980-010 CARGA-57000A75000W ESCE (CJ) |  |  |  | 043838 | UN | 722.16 | 1 |  | 722.16
DISJUNTOR CAIXA MOLDADA TERMOMAGNETICO FIXO, TRIPOLAR 200A, ICU: 50KA, 400/500VCA |  |  |  | 044793 | UN | 441.8 | 1 |  | 441.8
TERMINAL A COMPRESSAO TIPO OLHAL #70MM2 |  |  |  | 048365 | UN | 7.32 | 3 |  | 21.96
PARAFUSO CABEÇA QUADRADA MAQUINA GALVANIZADO A FOGO 16 X 200MM |  |  |  | 049002 | UN | 23.9 | 1 |  | 23.9
SAPATILHA PARA CABO DE AÇO |  |  |  | 049507 | UN | 3.3 | 1 |  | 3.3
OLHAL DE FERRO GALVANIZADO C/ PARAFUSO 16X200MM |  |  |  | 049654 | UN | 31.12 | 1 |  | 31.12
CABECOTE DE ALUMINIO FUNDIDO 4" |  |  |  | 049674 | UN | 38.82 | 1 |  | 38.82
BUJAO DE ACO GALVANIZADO 4" |  |  |  | 060243 | UN | 119.68 | 1 |  | 119.68
(F) Total: | [8 empty] | 1493.69
Serviços |  |  |  | Código | Unid | Custo | Consumo |  | Custo Unitário
Escavação manual em material de 1a. categoria, até 1.50 m de profundidade |  |  |  | '030101 | m3 | 0.34 | 63.96 |  | 21.74
Reaterro de valas, exclusive compactação |  |  |  | '030211 | m3 | 0.28 | 8.85 |  | 2.47
Índice de preço para remoção de entulho decorrente da execução de obras (Classe A CONAMA - NBR 10.004 - Classe II-B), incluindo aluguel da caçamba, carga, transporte e descarga em área licenciada |  |  |  | '030304 | m3 | 0.08 | 84.39 |  | 6.75
Fôrma de tábua de madeira de 2.5 x 30.0 cm para fundações, levando-se em conta a utilização 5 vezes (incluido o material, corte, montagem, escoramento e desforma) |  |  |  | '040206 | m2 | 0.7 | 86.7 |  | 60.69
Fornecimento, preparo e aplicação de concreto Fck=20 MPa (brita 1 e 2) - (5% de perdas já incluído no custo) |  |  |  | '040235 | m3 | 0.06 | 750.04 |  | 45
Arame galvanizado 12 BWG (0.048 kg/m) |  |  |  | '150906 | m | 2.4 | 2.09 |  | 5.01
Terminal mecânico para cabo de 16 e 25 mm2 |  |  |  | '150927 | und | 1 | 29.18 |  | 29.18
Niple para eletroduto de PVC roscável, diâmetro 85mm (3") |  |  |  | '151121 | und | 2 | 77.9 |  | 155.8
Eletroduto de PVC rígido roscável, diâmetro 3", inclusive conexões |  |  |  | '151131 | m | 8 | 68.03 |  | 544.24
Eletroduto de aço galvanizado, inclusive conexões, diâmetro 100 mm (4") |  |  |  | '151145 | m | 8.5 | 138.52 |  | 1177.42
Fusivel retardado NH gG(gL), tamanho 01 ? 160A, 120kA em 500Vca, referência Siemens, WEG, Negrini ou equivalente |  |  |  | '151345 | und | 3 | 98.33 |  | 294.99
Cabo de cobre nu, seção de 25,0 mm2, têmpera meio dura, encordoamento classe 2A |  |  |  | '151413 | m | 2 | 39.36 |  | 78.72
Cabo de cobre termoplástico (PVC) flexível isolado 0,60/1kV, antichama, HEPR 90ºC ? 95,0mm2 |  |  |  | '151426 | m | 32 | 117.17 |  | 3749.44
Haste de terra tipo COPPERWELD - 5/8" x 2.40m |  |  |  | '151506 | und | 1 | 227.71 |  | 227.71
Bucha e arruela de alumínio fundido diâmetro 80mm (3") |  |  |  | '151511 | und | 4 | 33.34 |  | 133.36
(G) Total: | [8 empty] | 6532.52
Itens de transporte |  | Código | Unid | Fórmula | X1 | X2 | X3 | Custo Unit. | Consumo | Custo Unitário
(H) Total: | [8 empty] | 0
Custo Direto Total (E)+(F)+(G)+(H): | [8 empty] | 8122.15
BDI: | [8 empty] | 2700.61
Preço Unitário Total: | [8 empty] | 10822.76
Planilha: | 15 - INSTALAÇÕES ELÉTRICAS - REFERENCIAL
Serviço: | 030102 - Subestação ext. aérea trifás. 112,5KVA, completa, c/ quadros de medição, transf. a óleo, disjuntor geral trip., poste e acessórios, conf. PT.DT.PDN.03.24.001 da EDP ES, EXCLUSIVE mureta | [7 empty] | Unidade: | und
Base: | BASE LOCAL | Código Base: |  | 3AA8.000076 |  | Fonte: | PRÓPRIA |  | Versão: | 1
Equipamento |  | Código | Unid | Quant. | Ut. Pr. | Ut. Impr. | Vl. Hr. Prod | Vl. Hr. Imp. | Custo Horário
(A) Total: | [8 empty] | 0
Mão-de-obra |  | Código | Unid | Sal/Hora | Encargos(%) | Sal/Hora c/ LS | Consumo |  | Custo Horário
(B) Total: | [8 empty] | 0
Itens de incidência |  | Código | Fator |  | MO | EQ | MA | Custo
(C) Total: | [8 empty] | 0
Custo Horário da Execução (A)+(B)+(C): | [8 empty] | 0
(D) Produção da Equipe: | [8 empty] | 1
(E) Custo Unitário da Execução [(A/D)+(B/D)+(C/D)]: | [8 empty] | 0
Material |  |  |  | Código | Unid | Custo | Consumo |  | Custo Unitário
DISJUNTOR TERMOMAGNETICO TRIPOLAR 300 A / 600 V, TIPO JXD / ICC - 40 KA - fonte : (SINAPI) |  |  |  | 00002378 | UN | 1190.49 | 1 |  | 1190.49
POSTE CIRCULAR DE CONCRETO DE 12M / 1000KGF - fonte : (LABOR) |  |  |  | 040261 | UN | 3625.71 | 1 |  | 3625.71
CAIXA BARRAMENTO 700X300X140MM CHAPA 14USG (1,9MM) - fonte : (LABOR) |  |  |  | 041802 | UN | 631.22 | 1 |  | 631.22
ELETRODUTO DE PVC RIGIDO 1" - ROSCAVEL SEM LUVA - fonte : (LABOR) |  |  |  | 042503 | M | 5.42 | 5 |  | 27.1
BARRA DE COBRE ELETROLITICO 1" X 1/4" - 395A - fonte : (LABOR) |  |  |  | 049796 | M | 123.67 | 1.8 |  | 222.6
SUPORTE P/ TRANSFORMADOR EM LIGA DE ALUMINIO P/ POSTE CONCRETO CIRCULAR - 225MM - fonte : (LABOR) |  |  |  | 049905 | UN | 179.82 | 2 |  | 359.64
ANEL PRE-MOLDADO DE CONCRETO Ø 0,80 M - H= 0,50M - fonte : (LABOR) |  |  |  | 069680 | UN | 239.21 | 4 |  | 956.84
(F) Total: | [8 empty] | 7013.6
Serviços |  |  |  | Código | Unid | Custo | Consumo |  | Custo Unitário
Escavação manual em material de 1a. categoria, até 1.50 m de profundidade - fonte : (LABOR - 2024) |  |  |  | '030101 | m3 | 0.9 | 63.96 |  | 57.56
Aterro manual para regularização do terreno em areia, inclusive adensamento hidráulico e fornecimento do material (máximo de 100m3) - fonte : (LABOR - 2024) |  |  |  | '030206 | m3 | 0.63 | 208.4 |  | 131.29
Fornecimento, preparo e aplicação de concreto magro com consumo mínimo de cimento de 250 kg/m3 (brita 1 e 2) - (5% de perdas já incluído no custo) - fonte : (LABOR - 2024) |  |  |  | '040231 | m3 | 0.03 | 705.2 |  | 21.15
Fornecimento, preparo e aplicação de concreto Fck=15 MPa (brita 1 e 2) - (5% de perdas já incluído no custo) - fonte : (LABOR - 2024) |  |  |  | '040233 | m3 | 0.07 | 727.92 |  | 50.95
Subestação ext. aérea trifás. 112.5KVA, completa, c/ quadros de medição, transf. a óleo, chave geral trip., poste e acessórios, conf. NOR-TEC-01 da Escelsa, incl. mureta rev. c/ arg. cimento, cal hidrat. CH1 e areia traço 1:0.5:6 - fonte : (LABOR - 2024) |  |  |  | '151713 | und | 1 | 40999.4 |  | 40999.4
Caixa de equalização de potenciais para uso interno e externo com nove (9) terminais para aterramento (BEP), em aço, com flange inferior e vedação na porta, ref. TEL-903, marca de referência Termotécnica ou equivalente - fonte : (LABOR - 2024) |  |  |  | '160325 | und | 1 | 629.74 |  | 629.74
Extintor de incêndio portátil de pó químico ABC com capacidade 2A-20B:C (6 kg), inclusive suporte de parede universal, parafuso e bucha S8, exclusive placa sinalizadora em PVC fotoluminescente e pintura de sinalização - fonte : (LABOR - 2024) |  |  |  | '160605 | und | 1 | 286.24 |  | 286.24
Transporte de material escavado para bota-fora, em caminhão basculante, em vias urbanas, incluso tempo de espera para carga e descarga em área licenciada de aterro de resíduos - fonte : (BASE LOCAL DO ORCAMENTO 1593601) |  |  |  | '2D31.000001 | m3 | 1.17 | 36.37 |  | 42.55
(G) Total: | [8 empty] | 42218.88
Itens de transporte |  | Código | Unid | Fórmula | X1 | X2 | X3 | Custo Unit. | Consumo | Custo Unitário
(H) Total: | [8 empty] | 0
Custo Direto Total (E)+(F)+(G)+(H): | [8 empty] | 49232.48
BDI: | [8 empty] | 16369.8
Preço Unitário Total: | [8 empty] | 65602.28
Planilha: | 15 - INSTALAÇÕES ELÉTRICAS - REFERENCIAL
Serviço: | 030103 - Subestação ext. aérea trifás. 150KVA, completa, c/ quadros de medição, transf. a óleo, disjuntor geral trip., poste e acessórios, conf. PT.DT.PDN.03.24.001 da EDP ES, EXCLUSIVE mureta | [7 empty] | Unidade: | und
Base: | BASE LOCAL | Código Base: |  | 3AA8.000077 |  | Fonte: | PRÓPRIA |  | Versão: | 1
Equipamento |  | Código | Unid | Quant. | Ut. Pr. | Ut. Impr. | Vl. Hr. Prod | Vl. Hr. Imp. | Custo Horário
(A) Total: | [8 empty] | 0
Mão-de-obra |  | Código | Unid | Sal/Hora | Encargos(%) | Sal/Hora c/ LS | Consumo |  | Custo Horário
(B) Total: | [8 empty] | 0
Itens de incidência |  | Código | Fator |  | MO | EQ | MA | Custo
(C) Total: | [8 empty] | 0
Custo Horário da Execução (A)+(B)+(C): | [8 empty] | 0
(D) Produção da Equipe: | [8 empty] | 1
(E) Custo Unitário da Execução [(A/D)+(B/D)+(C/D)]: | [8 empty] | 0
Material |  |  |  | Código | Unid | Custo | Consumo |  | Custo Unitário
POSTE CIRCULAR DE CONCRETO DE 12M / 1000KGF - fonte : (LABOR) |  |  |  | 040261 | UN | 3625.71 | 1 |  | 3625.71
CAIXA BARRAMENTO 800X400X140MM CHAPA 14USG (1,9MM) - fonte : (LABOR) |  |  |  | 041563 | UN | 842.82 | 1 |  | 842.82
ELETRODUTO DE PVC RIGIDO 1" - ROSCAVEL SEM LUVA - fonte : (LABOR) |  |  |  | 042503 | M | 5.42 | 5 |  | 27.1
DISJUNTOR CAIXA MOLDADA TERMOMAGNETICO FIXO, TRIPOLAR 400A, ICU: 65KA, 380/415VCA - fonte : (LABOR) |  |  |  | 044481 | UN | 1135.02 | 1 |  | 1135.02
CRUZETA DE MADEIRA P/ POSTE 90 X 112,5 X 2400 MM - fonte : (LABOR) |  |  |  | 049645 | UN | 383.45 | 2 |  | 766.9
SUPORTE P/ TRANSFORMADOR EM LIGA DE ALUMINIO P/ POSTE CONCRETO CIRCULAR - 225MM - fonte : (LABOR) |  |  |  | 049905 | UN | 179.82 | 2 |  | 359.64
ANEL PRE-MOLDADO DE CONCRETO Ø 0,80 M - H= 0,50M - fonte : (LABOR) |  |  |  | 069680 | UN | 239.21 | 4 |  | 956.84
BARRA DE COBRE ELETROLITICO 1"X5/16" (439A) - fonte : (LABOR) |  |  |  | 130404 | M | 179.6 | 1.8 |  | 323.28
(F) Total: | [8 empty] | 8037.31
Serviços |  |  |  | Código | Unid | Custo | Consumo |  | Custo Unitário
Escavação manual em material de 1a. categoria, até 1.50 m de profundidade - fonte : (LABOR - 2024) |  |  |  | '030101 | m3 | 0.9 | 63.96 |  | 57.56
Aterro manual para regularização do terreno em areia, inclusive adensamento hidráulico e fornecimento do material (máximo de 100m3) - fonte : (LABOR - 2024) |  |  |  | '030206 | m3 | 0.63 | 208.4 |  | 131.29
Fornecimento, preparo e aplicação de concreto magro com consumo mínimo de cimento de 250 kg/m3 (brita 1 e 2) - (5% de perdas já incluído no custo) - fonte : (LABOR - 2024) |  |  |  | '040231 | m3 | 0.03 | 705.2 |  | 21.15
Fornecimento, preparo e aplicação de concreto Fck=15 MPa (brita 1 e 2) - (5% de perdas já incluído no custo) - fonte : (LABOR - 2024) |  |  |  | '040233 | m3 | 0.07 | 727.92 |  | 50.95
Poste de concreto, com seção circular, com 11m de comprimento e carga nominal no topo, de 200 kg, inclusive escavação e exclusive transporte - fonte : (LABOR - 2024) |  |  |  | '150901 | und | 1 | 672.04 |  | 672.04
Cruzeta (conjunto com 2 cruzetas) de 2400x90x135mm, sela para cruzeta, parafuso de cabeça abaulada diâm.10x150mm, arruela quadrada de 36mm furo de 18mm, porca quadrada - fonte : (LABOR - 2024) |  |  |  | '150902 | cj | 1 | 343.12 |  | 343.12
Subestação ext. aérea trifás. 150KVA, completa, c/ quadros de medição, transf. a óleo, chave geral trip., poste e acessórios, conf. NOR-TEC-01 da Escelsa, incl. mureta rev. c/ arg. cimento, cal hidrat. CH1 e areia traço 1:0.5:6 - fonte : (LABOR - 2024) |  |  |  | '151714 | und | 1 | 56873.3 |  | 56873.3
Caixa de equalização de potenciais para uso interno e externo com nove (9) terminais para aterramento (BEP), em aço, com flange inferior e vedação na porta, ref. TEL-903, marca de referência Termotécnica ou equivalente - fonte : (LABOR - 2024) |  |  |  | '160325 | und | 1 | 629.74 |  | 629.74
Extintor de incêndio portátil de pó químico ABC com capacidade 2A-20B:C (6 kg), inclusive suporte de parede universal, parafuso e bucha S8, exclusive placa sinalizadora em PVC fotoluminescente e pintura de sinalização - fonte : (LABOR - 2024) |  |  |  | '160605 | und | 1 | 286.24 |  | 286.24
Transporte de material escavado para bota-fora, em caminhão basculante, em vias urbanas, incluso tempo de espera para carga e descarga em área licenciada de aterro de resíduos - fonte : (BASE LOCAL DO ORCAMENTO 1593601) |  |  |  | '2D31.000001 | m3 | 1.17 | 36.37 |  | 42.55
(G) Total: | [8 empty] | 59107.94
Itens de transporte |  | Código | Unid | Fórmula | X1 | X2 | X3 | Custo Unit. | Consumo | Custo Unitário
(H) Total: | [8 empty] | 0
Custo Direto Total (E)+(F)+(G)+(H): | [8 empty] | 67145.25
BDI: | [8 empty] | 22325.8
Preço Unitário Total: | [8 empty] | 89471.05
Planilha: | 15 - INSTALAÇÕES ELÉTRICAS - REFERENCIAL
Serviço: | 030104 - Subestação ext. aérea trifás. 225KVA, completa, c/ quadros de medição, transf. a óleo, disjuntor geral trip., poste e acessórios, conf. PT.DT.PDN.03.14.001 da EDP ES, EXCLUSIVE mureta | [7 empty] | Unidade: | und
Base: | BASE LOCAL | Código Base: |  | 3AA8.000078 |  | Fonte: | PRÓPRIA |  | Versão: | 1
Equipamento |  | Código | Unid | Quant. | Ut. Pr. | Ut. Impr. | Vl. Hr. Prod | Vl. Hr. Imp. | Custo Horário
(A) Total: | [8 empty] | 0
Mão-de-obra |  | Código | Unid | Sal/Hora | Encargos(%) | Sal/Hora c/ LS | Consumo |  | Custo Horário
(B) Total: | [8 empty] | 0
Itens de incidência |  | Código | Fator |  | MO | EQ | MA | Custo
(C) Total: | [8 empty] | 0
Custo Horário da Execução (A)+(B)+(C): | [8 empty] | 0
(D) Produção da Equipe: | [8 empty] | 1
(E) Custo Unitário da Execução [(A/D)+(B/D)+(C/D)]: | [8 empty] | 0
Material |  |  |  | Código | Unid | Custo | Consumo |  | Custo Unitário
POSTE CIRCULAR DE CONCRETO DE 12M / 1000KGF - fonte : (LABOR) |  |  |  | 040261 | UN | 3625.71 | 1 |  | 3625.71
CAIXA BARRAMENTO 800X400X140MM CHAPA 14USG (1,9MM) - fonte : (LABOR) |  |  |  | 041563 | UN | 842.82 | 1 |  | 842.82
DISJ TERMOMAG TRIP CX MOLD 600A 25KA 480/600V - fonte : (LABOR) |  |  |  | 044992 | UN | 2094.87 | 1 |  | 2094.87
BARRA DE COBRE ELETROLITICO 2"X1/4" (718A) - fonte : (LABOR) |  |  |  | 048095 | M | 284.03 | 1.8 |  | 511.25
CRUZETA DE MADEIRA P/ POSTE 90 X 112,5 X 2400 MM - fonte : (LABOR) |  |  |  | 049645 | UN | 383.45 | 2 |  | 766.9
SUPORTE P/ TRANSFORMADOR EM LIGA DE ALUMINIO P/ POSTE CONCRETO CIRCULAR - 225MM - fonte : (LABOR) |  |  |  | 049905 | UN | 179.82 | 2 |  | 359.64
ANEL PRE-MOLDADO DE CONCRETO Ø 0,80 M - H= 0,50M - fonte : (LABOR) |  |  |  | 069680 | UN | 239.21 | 4 |  | 956.84
(F) Total: | [8 empty] | 9158.03
Serviços |  |  |  | Código | Unid | Custo | Consumo |  | Custo Unitário
Escavação manual em material de 1a. categoria, até 1.50 m de profundidade - fonte : (LABOR - 2024) |  |  |  | '030101 | m3 | 0.9 | 63.96 |  | 57.56
Aterro manual para regularização do terreno em areia, inclusive adensamento hidráulico e fornecimento do material (máximo de 100m3) - fonte : (LABOR - 2024) |  |  |  | '030206 | m3 | 0.63 | 208.4 |  | 131.29
Fornecimento, preparo e aplicação de concreto magro com consumo mínimo de cimento de 250 kg/m3 (brita 1 e 2) - (5% de perdas já incluído no custo) - fonte : (LABOR - 2024) |  |  |  | '040231 | m3 | 0.03 | 705.2 |  | 21.15
Fornecimento, preparo e aplicação de concreto Fck=15 MPa (brita 1 e 2) - (5% de perdas já incluído no custo) - fonte : (LABOR - 2024) |  |  |  | '040233 | m3 | 0.07 | 727.92 |  | 50.95
Poste de concreto, com seção circular, com 11m de comprimento e carga nominal no topo, de 200 kg, inclusive escavação e exclusive transporte - fonte : (LABOR - 2024) |  |  |  | '150901 | und | 1 | 672.04 |  | 672.04
Cruzeta (conjunto com 2 cruzetas) de 2400x90x135mm, sela para cruzeta, parafuso de cabeça abaulada diâm.10x150mm, arruela quadrada de 36mm furo de 18mm, porca quadrada - fonte : (LABOR - 2024) |  |  |  | '150902 | cj | 1 | 343.12 |  | 343.12
Subestação ext. aérea trifás. 225KVA, completa, c/ quadros de medição, transf. a óleo, chave geral trip., poste e acessórios, conf. NOR-TEC-01 da Escelsa, incl. mureta rev. c/ arg. cimento, cal hidrat. CH1 e areia traço 1:0.5:6 - fonte : (LABOR - 2024) |  |  |  | '151715 | und | 1 | 72153.7 |  | 72153.7
Extintor de incêndio portátil de pó químico ABC com capacidade 2A-20B:C (6 kg), inclusive suporte de parede universal, parafuso e bucha S8, exclusive placa sinalizadora em PVC fotoluminescente e pintura de sinalização - fonte : (LABOR - 2024) |  |  |  | '160605 | und | 1 | 286.24 |  | 286.24
Transporte de material escavado para bota-fora, em caminhão basculante, em vias urbanas, incluso tempo de espera para carga e descarga em área licenciada de aterro de resíduos - fonte : (BASE LOCAL DO ORCAMENTO 1593601) |  |  |  | '2D31.000001 | m3 | 1.17 | 36.37 |  | 42.55
(G) Total: | [8 empty] | 73758.6
Itens de transporte |  | Código | Unid | Fórmula | X1 | X2 | X3 | Custo Unit. | Consumo | Custo Unitário
(H) Total: | [8 empty] | 0
Custo Direto Total (E)+(F)+(G)+(H): | [8 empty] | 82916.63
BDI: | [8 empty] | 27569.78
Preço Unitário Total: | [8 empty] | 110486.41
Planilha: | 15 - INSTALAÇÕES ELÉTRICAS - REFERENCIAL
Serviço: | 030105 - Subestação ext. aérea trifás. 300KVA, completa, c/ quadros de medição, transf. a óleo, disjuntor geral trip., poste e acessórios, conf. PT.DT.PDN.03.14.001 da EDP ES, EXCLUSIVE mureta | [7 empty] | Unidade: | und
Base: | BASE LOCAL | Código Base: |  | 3AA8.000079 |  | Fonte: | PRÓPRIA |  | Versão: | 1
Equipamento |  | Código | Unid | Quant. | Ut. Pr. | Ut. Impr. | Vl. Hr. Prod | Vl. Hr. Imp. | Custo Horário
(A) Total: | [8 empty] | 0
Mão-de-obra |  | Código | Unid | Sal/Hora | Encargos(%) | Sal/Hora c/ LS | Consumo |  | Custo Horário
(B) Total: | [8 empty] | 0
Itens de incidência |  | Código | Fator |  | MO | EQ | MA | Custo
(C) Total: | [8 empty] | 0
Custo Horário da Execução (A)+(B)+(C): | [8 empty] | 0
(D) Produção da Equipe: | [8 empty] | 1
(E) Custo Unitário da Execução [(A/D)+(B/D)+(C/D)]: | [8 empty] | 0
Material |  |  |  | Código | Unid | Custo | Consumo |  | Custo Unitário
POSTE CIRCULAR DE CONCRETO DE 12M / 1000KGF - fonte : (LABOR) |  |  |  | 040261 | UN | 3625.71 | 1 |  | 3625.71
TRANSFORMADOR TRIFASICO A OLEO MINERAL 300KVA 13.2KV/220-127V - fonte : (LABOR) |  |  |  | 041007 | UN | 41277.74 | 1 |  | 41277.74
CAIXA BARRAMENTO 800X400X140MM CHAPA 14USG (1,9MM) - fonte : (LABOR) |  |  |  | 041563 | UN | 842.82 | 1 |  | 842.82
CABO FLEX ISOL. TERMOPLAST. 0,6/1KV - 300MM2 - 90º HEPR - fonte : (LABOR) |  |  |  | 043253 | M | 316.44 | 88 |  | 27846.72
DISJUNTOR TERMOMAGNÉTICO 3X800A - 42KA - fonte : (LABOR) |  |  |  | 044687 | UN | 3117.92 | 1 |  | 3117.92
BARRA DE COBRE ELETROLITICO 2.1/2"X 3/8" (1.291 A) - fonte : (LABOR) |  |  |  | 048379 | M | 709.56 | 1.8 |  | 1277.2
CRUZETA DE MADEIRA P/ POSTE 90 X 112,5 X 2400 MM - fonte : (LABOR) |  |  |  | 049645 | UN | 383.45 | 2 |  | 766.9
ANEL PRE-MOLDADO DE CONCRETO Ø 0,80 M - H= 0,50M - fonte : (LABOR) |  |  |  | 069680 | UN | 239.21 | 4 |  | 956.84
CAIXA PARA DISJUNTOR POLIFASICO TRIPOLAR ATE 600/800A, DIMENSÕES 800X450X230MM - PADRAO EDP ESCELSA - fonte : (LABOR) |  |  |  | 130621 | UN | 1142.8 | 1 |  | 1142.8
(F) Total: | [8 empty] | 80854.65
Serviços |  |  |  | Código | Unid | Custo | Consumo |  | Custo Unitário
Escavação manual em material de 1a. categoria, até 1.50 m de profundidade - fonte : (LABOR - 2024) |  |  |  | '030101 | m3 | 0.9 | 63.96 |  | 57.56
Aterro manual para regularização do terreno em areia, inclusive adensamento hidráulico e fornecimento do material (máximo de 100m3) - fonte : (LABOR - 2024) |  |  |  | '030206 | m3 | 0.63 | 208.4 |  | 131.29
Fornecimento, preparo e aplicação de concreto magro com consumo mínimo de cimento de 250 kg/m3 (brita 1 e 2) - (5% de perdas já incluído no custo) - fonte : (LABOR - 2024) |  |  |  | '040231 | m3 | 0.03 | 705.2 |  | 21.15
Fornecimento, preparo e aplicação de concreto Fck=15 MPa (brita 1 e 2) - (5% de perdas já incluído no custo) - fonte : (LABOR - 2024) |  |  |  | '040233 | m3 | 0.07 | 727.92 |  | 50.95
Poste de concreto, com seção circular, com 11m de comprimento e carga nominal no topo, de 200 kg, inclusive escavação e exclusive transporte - fonte : (LABOR - 2024) |  |  |  | '150901 | und | 1 | 672.04 |  | 672.04
Cruzeta (conjunto com 2 cruzetas) de 2400x90x135mm, sela para cruzeta, parafuso de cabeça abaulada diâm.10x150mm, arruela quadrada de 36mm furo de 18mm, porca quadrada - fonte : (LABOR - 2024) |  |  |  | '150902 | cj | 1 | 343.12 |  | 343.12
Subestação ext. aérea trifás. 225KVA, completa, c/ quadros de medição, transf. a óleo, chave geral trip., poste e acessórios, conf. NOR-TEC-01 da Escelsa, incl. mureta rev. c/ arg. cimento, cal hidrat. CH1 e areia traço 1:0.5:6 - fonte : (LABOR - 2024) |  |  |  | '151715 | und | 1 | 75578.38 |  | 75578.38
Extintor de incêndio portátil de pó químico ABC com capacidade 2A-20B:C (6 kg), inclusive suporte de parede universal, parafuso e bucha S8, exclusive placa sinalizadora em PVC fotoluminescente e pintura de sinalização - fonte : (LABOR - 2024) |  |  |  | '160605 | und | 1 | 286.24 |  | 286.24
Transporte de material escavado para bota-fora, em caminhão basculante, em vias urbanas, incluso tempo de espera para carga e descarga em área licenciada de aterro de resíduos - fonte : (BASE LOCAL DO ORCAMENTO 1593601) |  |  |  | '2D31.000001 | m3 | 1.17 | 36.37 |  | 42.55
(G) Total: | [8 empty] | 77183.28
Itens de transporte |  | Código | Unid | Fórmula | X1 | X2 | X3 | Custo Unit. | Consumo | Custo Unitário
(H) Total: | [8 empty] | 0
Custo Direto Total (E)+(F)+(G)+(H): | [8 empty] | 158037.93
BDI: | [8 empty] | 52547.61
Preço Unitário Total: | [8 empty] | 210585.54
Planilha: | 15 - INSTALAÇÕES ELÉTRICAS - REFERENCIAL
Serviço: | 030106 - Padrão de entrada de energia elétrica, trifásico, entrada aérea, a 4 fios, carga instalada de 15100 até 26000W, instalada em muro. Conf. Padrão técnico ELFSM. | [7 empty] | Unidade: | und
Base: | BASE LOCAL | Código Base: |  | 3428.000216 |  | Fonte: | PRÓPRIA |  | Versão: | 1
Equipamento |  | Código | Unid | Quant. | Ut. Pr. | Ut. Impr. | Vl. Hr. Prod | Vl. Hr. Imp. | Custo Horário
(A) Total: | [8 empty] | 0
Mão-de-obra |  | Código | Unid | Sal/Hora | Encargos(%) | Sal/Hora c/ LS | Consumo |  | Custo Horário
(B) Total: | [8 empty] | 0
Itens de incidência |  | Código | Fator |  | MO | EQ | MA | Custo
(C) Total: | [8 empty] | 0
Custo Horário da Execução (A)+(B)+(C): | [8 empty] | 0
(D) Produção da Equipe: | [8 empty] | 1
(E) Custo Unitário da Execução [(A/D)+(B/D)+(C/D)]: | [8 empty] | 0
Material |  |  |  | Código | Unid | Custo | Consumo |  | Custo Unitário
CABECOTE DE ALUMINIO FUNDIDO 1 1/2" - fonte : (LABOR) |  |  |  | 049568 | UN | 9.16 | 2 |  | 18.32
(F) Total: | [8 empty] | 18.32
Serviços |  |  |  | Código | Unid | Custo | Consumo |  | Custo Unitário
Eletroduto de PVC rígido roscável, diâmetro 1.1/2", inclusive conexões - fonte : (LABOR - 2024) |  |  |  | '151129 | m | 14.1 | 34.17 |  | 481.79
Mini-Disjuntor bipolar 63A, curva C, 5kA, 127/220Vca, referência Siemens, GE, Schneider ou equivalente - fonte : (LABOR - 2024) |  |  |  | '151324 | und | 1 | 76.71 |  | 76.71
Padrão de entrada de energia elétrica, trifásico, entrada aérea, a 4 fios, carga instalada em muro de 15001 até 26000W - 220/127V - fonte : (LABOR - 2024) |  |  |  | '151703 | und | 1 | 3408.48 |  | 3408.48
(G) Total: | [8 empty] | 3966.98
Itens de transporte |  | Código | Unid | Fórmula | X1 | X2 | X3 | Custo Unit. | Consumo | Custo Unitário
(H) Total: | [8 empty] | 0
Custo Direto Total (E)+(F)+(G)+(H): | [8 empty] | 3985.3
BDI: | [8 empty] | 1325.11
Preço Unitário Total: | [8 empty] | 5310.41
Planilha: | 15 - INSTALAÇÕES ELÉTRICAS - REFERENCIAL
Serviço: | 030107 - Padrão de entrada de energia elétrica, trifásico, entrada aérea, a 4 fios, carga instalada de 42100 até 52000W, instalada em muro. Conf. Padrão técnico ELFSM. | [7 empty] | Unidade: | und
Base: | BASE LOCAL | Código Base: |  | 3428.000217 |  | Fonte: | PRÓPRIA |  | Versão: | 1
Equipamento |  | Código | Unid | Quant. | Ut. Pr. | Ut. Impr. | Vl. Hr. Prod | Vl. Hr. Imp. | Custo Horário
(A) Total: | [8 empty] | 0
Mão-de-obra |  | Código | Unid | Sal/Hora | Encargos(%) | Sal/Hora c/ LS | Consumo |  | Custo Horário
(B) Total: | [8 empty] | 0
Itens de incidência |  | Código | Fator |  | MO | EQ | MA | Custo
(C) Total: | [8 empty] | 0
Custo Horário da Execução (A)+(B)+(C): | [8 empty] | 0
(D) Produção da Equipe: | [8 empty] | 1
(E) Custo Unitário da Execução [(A/D)+(B/D)+(C/D)]: | [8 empty] | 0
Material |  |  |  | Código | Unid | Custo | Consumo |  | Custo Unitário
DISJ TERMOMAG TRIP CX MOLD 125A 25KA 480/600VCA - fonte : (LABOR) |  |  |  | 044861 | UN | 393.54 | 1 |  | 393.54
CABECOTE DE ALUMINIO FUNDIDO 3" - fonte : (LABOR) |  |  |  | 049565 | UN | 28.34 | 1 |  | 28.34
(F) Total: | [8 empty] | 421.88
Serviços |  |  |  | Código | Unid | Custo | Consumo |  | Custo Unitário
Padrão de entrada de energia elétrica, trifásico, entrada aérea, a 4 fios, carga instalada em muro de 41001 até 57000W - 220/127V - fonte : (LABOR - 2024) |  |  |  | '151706 | und | 1 | 6288.2 |  | 6288.2
(G) Total: | [8 empty] | 6288.2
Itens de transporte |  | Código | Unid | Fórmula | X1 | X2 | X3 | Custo Unit. | Consumo | Custo Unitário
(H) Total: | [8 empty] | 0
Custo Direto Total (E)+(F)+(G)+(H): | [8 empty] | 6710.08
BDI: | [8 empty] | 2231.1
Preço Unitário Total: | [8 empty] | 8941.18
Planilha: | 15 - INSTALAÇÕES ELÉTRICAS - REFERENCIAL
Serviço: | 030108 - Padrão de entrada de energia elétrica, trifásico, entrada aérea, a 4 fios, carga instalada de 63100 até 75000W, instalada em muro. Conf. Padrão técnico ELFSM. | [7 empty] | Unidade: | und
Base: | BASE LOCAL | Código Base: |  | 3428.000218 |  | Fonte: | PRÓPRIA |  | Versão: | 1
Equipamento |  | Código | Unid | Quant. | Ut. Pr. | Ut. Impr. | Vl. Hr. Prod | Vl. Hr. Imp. | Custo Horário
(A) Total: | [8 empty] | 0
Mão-de-obra |  | Código | Unid | Sal/Hora | Encargos(%) | Sal/Hora c/ LS | Consumo |  | Custo Horário
(B) Total: | [8 empty] | 0
Itens de incidência |  | Código | Fator |  | MO | EQ | MA | Custo
(C) Total: | [8 empty] | 0
Custo Horário da Execução (A)+(B)+(C): | [8 empty] | 0
(D) Produção da Equipe: | [8 empty] | 1
(E) Custo Unitário da Execução [(A/D)+(B/D)+(C/D)]: | [8 empty] | 0
Material |  |  |  | Código | Unid | Custo | Consumo |  | Custo Unitário
TERMINAL A COMPRESSAO TIPO OLHAL #95MM2 - fonte : (LABOR) |  |  |  | 048366 | UN | 11.14 | 3 |  | 33.42
CABECOTE DE ALUMINIO FUNDIDO 3" - fonte : (LABOR) |  |  |  | 049565 | UN | 28.34 | 1 |  | 28.34
(F) Total: | [8 empty] | 61.76
Serviços |  |  |  | Código | Unid | Custo | Consumo |  | Custo Unitário
Padrão de entrada de energia elétrica, trifásico, entrada aérea, a 4 fios, carga instalada em muro de 57001 até 75000W - 220/127V - fonte : (LABOR - 2024) |  |  |  | '151710 | und | 1 | 8122.15 |  | 8122.15
(G) Total: | [8 empty] | 8122.15
Itens de transporte |  | Código | Unid | Fórmula | X1 | X2 | X3 | Custo Unit. | Consumo | Custo Unitário
(H) Total: | [8 empty] | 0
Custo Direto Total (E)+(F)+(G)+(H): | [8 empty] | 8183.91
BDI: | [8 empty] | 2721.15
Preço Unitário Total: | [8 empty] | 10905.06
Planilha: | 15 - INSTALAÇÕES ELÉTRICAS - REFERENCIAL
Serviço: | 030109 - Subestação ext. aérea trifás. 112,5KVA, completa, c/ quadros de medição, transf. a óleo, disjuntor geral trip., poste e acessórios, conf. Padrão técnico ELFSM, EXCLUSIVE mureta | [7 empty] | Unidade: | und
Base: | BASE LOCAL | Código Base: |  | 3AA8.000080 |  | Fonte: | PRÓPRIA |  | Versão: | 1
Equipamento |  | Código | Unid | Quant. | Ut. Pr. | Ut. Impr. | Vl. Hr. Prod | Vl. Hr. Imp. | Custo Horário
(A) Total: | [8 empty] | 0
Mão-de-obra |  | Código | Unid | Sal/Hora | Encargos(%) | Sal/Hora c/ LS | Consumo |  | Custo Horário
(B) Total: | [8 empty] | 0
Itens de incidência |  | Código | Fator |  | MO | EQ | MA | Custo
(C) Total: | [8 empty] | 0
Custo Horário da Execução (A)+(B)+(C): | [8 empty] | 0
(D) Produção da Equipe: | [8 empty] | 1
(E) Custo Unitário da Execução [(A/D)+(B/D)+(C/D)]: | [8 empty] | 0
Material |  |  |  | Código | Unid | Custo | Consumo |  | Custo Unitário
DISJUNTOR TERMOMAGNETICO TRIPOLAR 300 A / 600 V, TIPO JXD / ICC - 40 KA - fonte : (SINAPI) |  |  |  | 00002378 | UN | 1190.49 | 1 |  | 1190.49
POSTE CIRCULAR DE CONCRETO DE 12M / 1000KGF - fonte : (LABOR) |  |  |  | 040261 | UN | 3625.71 | 1 |  | 3625.71
CAIXA BARRAMENTO 700X300X140MM CHAPA 14USG (1,9MM) - fonte : (LABOR) |  |  |  | 041802 | UN | 631.22 | 1 |  | 631.22
CAIXA PARA DISJUNTOR POLIFASICO TRIPOLAR ATE 400A, DIMENSÕES 750X450X230MM - PADRAO EDP ESCELSA - fonte : (LABOR) |  |  |  | 041939 | UN | 994.84 | 1 |  | 994.84
ELETRODUTO DE PVC RIGIDO 1" - ROSCAVEL SEM LUVA - fonte : (LABOR) |  |  |  | 042503 | M | 5.42 | 5 |  | 27.1
BARRA DE COBRE ELETROLITICO 1" X 1/4" - 395A - fonte : (LABOR) |  |  |  | 049796 | M | 123.67 | 1.8 |  | 222.6
SUPORTE P/ TRANSFORMADOR EM LIGA DE ALUMINIO P/ POSTE CONCRETO CIRCULAR - 225MM - fonte : (LABOR) |  |  |  | 049905 | UN | 179.82 | 2 |  | 359.64
ANEL PRE-MOLDADO DE CONCRETO Ø 0,80 M - H= 0,50M - fonte : (LABOR) |  |  |  | 069680 | UN | 239.21 | 4 |  | 956.84
(F) Total: | [8 empty] | 8008.44
Serviços |  |  |  | Código | Unid | Custo | Consumo |  | Custo Unitário
Escavação manual em material de 1a. categoria, até 1.50 m de profundidade - fonte : (LABOR - 2024) |  |  |  | '030101 | m3 | 0.9 | 63.96 |  | 57.56
Aterro manual para regularização do terreno em areia, inclusive adensamento hidráulico e fornecimento do material (máximo de 100m3) - fonte : (LABOR - 2024) |  |  |  | '030206 | m3 | 0.63 | 208.4 |  | 131.29
Fornecimento, preparo e aplicação de concreto magro com consumo mínimo de cimento de 250 kg/m3 (brita 1 e 2) - (5% de perdas já incluído no custo) - fonte : (LABOR - 2024) |  |  |  | '040231 | m3 | 0.03 | 705.2 |  | 21.15
Fornecimento, preparo e aplicação de concreto Fck=15 MPa (brita 1 e 2) - (5% de perdas já incluído no custo) - fonte : (LABOR - 2024) |  |  |  | '040233 | m3 | 0.07 | 727.92 |  | 50.95
Subestação ext. aérea trifás. 112.5KVA, completa, c/ quadros de medição, transf. a óleo, chave geral trip., poste e acessórios, conf. NOR-TEC-01 da Escelsa, incl. mureta rev. c/ arg. cimento, cal hidrat. CH1 e areia traço 1:0.5:6 - fonte : (LABOR - 2024) |  |  |  | '151713 | und | 1 | 43292.38 |  | 43292.38
Caixa de equalização de potenciais para uso interno e externo com nove (9) terminais para aterramento (BEP), em aço, com flange inferior e vedação na porta, ref. TEL-903, marca de referência Termotécnica ou equivalente - fonte : (LABOR - 2024) |  |  |  | '160325 | und | 1 | 629.74 |  | 629.74
Extintor de incêndio portátil de pó químico ABC com capacidade 2A-20B:C (6 kg), inclusive suporte de parede universal, parafuso e bucha S8, exclusive placa sinalizadora em PVC fotoluminescente e pintura de sinalização - fonte : (LABOR - 2024) |  |  |  | '160605 | und | 1 | 286.24 |  | 286.24
Transporte de material escavado para bota-fora, em caminhão basculante, em vias urbanas, incluso tempo de espera para carga e descarga em área licenciada de aterro de resíduos - fonte : (BASE LOCAL DO ORCAMENTO 1593601) |  |  |  | '2D31.000001 | m3 | 1 | 36.37 |  | 36.37
(G) Total: | [8 empty] | 44505.68
Itens de transporte |  | Código | Unid | Fórmula | X1 | X2 | X3 | Custo Unit. | Consumo | Custo Unitário
(H) Total: | [8 empty] | 0
Custo Direto Total (E)+(F)+(G)+(H): | [8 empty] | 52514.12
BDI: | [8 empty] | 17460.94
Preço Unitário Total: | [8 empty] | 69975.06
Planilha: | 15 - INSTALAÇÕES ELÉTRICAS - REFERENCIAL
Serviço: | 030110 - Subestação ext. aérea trifás. 150KVA, completa, c/ quadros de medição, transf. a óleo, disjuntor geral trip., poste e acessórios, conf. Padrão técnico ELFSM, EXCLUSIVE mureta | [7 empty] | Unidade: | und
Base: | BASE LOCAL | Código Base: |  | 3AA8.000081 |  | Fonte: | PRÓPRIA |  | Versão: | 1
Equipamento |  | Código | Unid | Quant. | Ut. Pr. | Ut. Impr. | Vl. Hr. Prod | Vl. Hr. Imp. | Custo Horário
(A) Total: | [8 empty] | 0
Mão-de-obra |  | Código | Unid | Sal/Hora | Encargos(%) | Sal/Hora c/ LS | Consumo |  | Custo Horário
(B) Total: | [8 empty] | 0
Itens de incidência |  | Código | Fator |  | MO | EQ | MA | Custo
(C) Total: | [8 empty] | 0
Custo Horário da Execução (A)+(B)+(C): | [8 empty] | 0
(D) Produção da Equipe: | [8 empty] | 1
(E) Custo Unitário da Execução [(A/D)+(B/D)+(C/D)]: | [8 empty] | 0
Material |  |  |  | Código | Unid | Custo | Consumo |  | Custo Unitário
POSTE CIRCULAR DE CONCRETO DE 12M / 1000KGF - fonte : (LABOR) |  |  |  | 040261 | UN | 3625.71 | 2 |  | 7251.42
CAIXA BARRAMENTO 800X400X140MM CHAPA 14USG (1,9MM) - fonte : (LABOR) |  |  |  | 041563 | UN | 842.82 | 1 |  | 842.82
CAIXA PARA DISJUNTOR POLIFASICO TRIPOLAR ATE 400A, DIMENSÕES 750X450X230MM - PADRAO EDP ESCELSA - fonte : (LABOR) |  |  |  | 041939 | UN | 994.84 | 1 |  | 994.84
ELETRODUTO DE PVC RIGIDO 1" - ROSCAVEL SEM LUVA - fonte : (LABOR) |  |  |  | 042503 | M | 5.42 | 5 |  | 27.1
DISJUNTOR CAIXA MOLDADA TERMOMAGNETICO FIXO, TRIPOLAR 400A, ICU: 65KA, 380/415VCA - fonte : (LABOR) |  |  |  | 044481 | UN | 1135.02 | 1 |  | 1135.02
CRUZETA DE MADEIRA P/ POSTE 90 X 112,5 X 2400 MM - fonte : (LABOR) |  |  |  | 049645 | UN | 383.45 | 2 |  | 766.9
SUPORTE P/ TRANSFORMADOR EM LIGA DE ALUMINIO P/ POSTE CONCRETO CIRCULAR - 225MM - fonte : (LABOR) |  |  |  | 049905 | UN | 179.82 | 2 |  | 359.64
ANEL PRE-MOLDADO DE CONCRETO Ø 0,80 M - H= 0,50M - fonte : (LABOR) |  |  |  | 069680 | UN | 239.21 | 4 |  | 956.84
BARRA DE COBRE ELETROLITICO 1"X5/16" (439A) - fonte : (LABOR) |  |  |  | 130404 | M | 179.6 | 1.8 |  | 323.28
(F) Total: | [8 empty] | 12657.86
Serviços |  |  |  | Código | Unid | Custo | Consumo |  | Custo Unitário
Escavação manual em material de 1a. categoria, até 1.50 m de profundidade - fonte : (LABOR - 2024) |  |  |  | '030101 | m3 | 0.9 | 63.96 |  | 57.56
Aterro manual para regularização do terreno em areia, inclusive adensamento hidráulico e fornecimento do material (máximo de 100m3) - fonte : (LABOR - 2024) |  |  |  | '030206 | m3 | 0.63 | 208.4 |  | 131.29
Fornecimento, preparo e aplicação de concreto magro com consumo mínimo de cimento de 250 kg/m3 (brita 1 e 2) - (5% de perdas já incluído no custo) - fonte : (LABOR - 2024) |  |  |  | '040231 | m3 | 0.63 | 705.2 |  | 444.27
Fornecimento, preparo e aplicação de concreto Fck=15 MPa (brita 1 e 2) - (5% de perdas já incluído no custo) - fonte : (LABOR - 2024) |  |  |  | '040233 | m3 | 0.07 | 727.92 |  | 50.95
Poste de concreto, com seção circular, com 11m de comprimento e carga nominal no topo, de 200 kg, inclusive escavação e exclusive transporte - fonte : (LABOR - 2024) |  |  |  | '150901 | und | 1 | 672.04 |  | 672.04
Cruzeta (conjunto com 2 cruzetas) de 2400x90x135mm, sela para cruzeta, parafuso de cabeça abaulada diâm.10x150mm, arruela quadrada de 36mm furo de 18mm, porca quadrada - fonte : (LABOR - 2024) |  |  |  | '150902 | cj | 1 | 343.12 |  | 343.12
Subestação ext. aérea trifás. 150KVA, completa, c/ quadros de medição, transf. a óleo, chave geral trip., poste e acessórios, conf. NOR-TEC-01 da Escelsa, incl. mureta rev. c/ arg. cimento, cal hidrat. CH1 e areia traço 1:0.5:6 - fonte : (LABOR - 2024) |  |  |  | '151714 | und | 1 | 57241.19 |  | 57241.19
Caixa de equalização de potenciais para uso interno e externo com nove (9) terminais para aterramento (BEP), em aço, com flange inferior e vedação na porta, ref. TEL-903, marca de referência Termotécnica ou equivalente - fonte : (LABOR - 2024) |  |  |  | '160325 | und | 1 | 629.74 |  | 629.74
Extintor de incêndio portátil de pó químico ABC com capacidade 2A-20B:C (6 kg), inclusive suporte de parede universal, parafuso e bucha S8, exclusive placa sinalizadora em PVC fotoluminescente e pintura de sinalização - fonte : (LABOR - 2024) |  |  |  | '160605 | und | 1 | 286.24 |  | 286.24
Transporte de material escavado para bota-fora, em caminhão basculante, em vias urbanas, incluso tempo de espera para carga e descarga em área licenciada de aterro de resíduos - fonte : (BASE LOCAL DO ORCAMENTO 1593601) |  |  |  | '2D31.000001 | m3 | 1.17 | 36.37 |  | 42.55
(G) Total: | [8 empty] | 59898.95
Itens de transporte |  | Código | Unid | Fórmula | X1 | X2 | X3 | Custo Unit. | Consumo | Custo Unitário
(H) Total: | [8 empty] | 0
Custo Direto Total (E)+(F)+(G)+(H): | [8 empty] | 72556.81
BDI: | [8 empty] | 24125.14
Preço Unitário Total: | [8 empty] | 96681.95
Planilha: | 15 - INSTALAÇÕES ELÉTRICAS - REFERENCIAL
Serviço: | 030111 - Subestação ext. aérea trifás. 225KVA, completa, c/ quadros de medição, transf. a óleo, disjuntor geral trip., poste e acessórios, conf. Padrão técnico ELFSM, EXCLUSIVE mureta | [7 empty] | Unidade: | und
Base: | BASE LOCAL | Código Base: |  | 3AA8.000082 |  | Fonte: | PRÓPRIA |  | Versão: | 1
Equipamento |  | Código | Unid | Quant. | Ut. Pr. | Ut. Impr. | Vl. Hr. Prod | Vl. Hr. Imp. | Custo Horário
(A) Total: | [8 empty] | 0
Mão-de-obra |  | Código | Unid | Sal/Hora | Encargos(%) | Sal/Hora c/ LS | Consumo |  | Custo Horário
(B) Total: | [8 empty] | 0
Itens de incidência |  | Código | Fator |  | MO | EQ | MA | Custo
(C) Total: | [8 empty] | 0
Custo Horário da Execução (A)+(B)+(C): | [8 empty] | 0
(D) Produção da Equipe: | [8 empty] | 1
(E) Custo Unitário da Execução [(A/D)+(B/D)+(C/D)]: | [8 empty] | 0
Material |  |  |  | Código | Unid | Custo | Consumo |  | Custo Unitário
POSTE CIRCULAR DE CONCRETO DE 12M / 1000KGF - fonte : (LABOR) |  |  |  | 040261 | UN | 3625.71 | 2 |  | 7251.42
CAIXA BARRAMENTO 800X400X140MM CHAPA 14USG (1,9MM) - fonte : (LABOR) |  |  |  | 041563 | UN | 842.82 | 1 |  | 842.82
DISJ TERMOMAG TRIP CX MOLD 600A 25KA 480/600V - fonte : (LABOR) |  |  |  | 044992 | UN | 2094.87 | 1 |  | 2094.87
BARRA DE COBRE ELETROLITICO 2"X1/4" (718A) - fonte : (LABOR) |  |  |  | 048095 | M | 284.03 | 1.8 |  | 511.25
CRUZETA DE MADEIRA P/ POSTE 90 X 112,5 X 2400 MM - fonte : (LABOR) |  |  |  | 049645 | UN | 383.45 | 4 |  | 1533.8
SUPORTE P/ TRANSFORMADOR EM LIGA DE ALUMINIO P/ POSTE CONCRETO CIRCULAR - 225MM - fonte : (LABOR) |  |  |  | 049905 | UN | 179.82 | 2 |  | 359.64
ANEL PRE-MOLDADO DE CONCRETO Ø 0,80 M - H= 0,50M - fonte : (LABOR) |  |  |  | 069680 | UN | 239.21 | 4 |  | 956.84
CAIXA PARA DISJUNTOR POLIFASICO TRIPOLAR ATE 600/800A, DIMENSÕES 800X450X230MM - PADRAO EDP ESCELSA - fonte : (LABOR) |  |  |  | 130621 | UN | 1142.8 | 1 |  | 1142.8
(F) Total: | [8 empty] | 14693.44
Serviços |  |  |  | Código | Unid | Custo | Consumo |  | Custo Unitário
Escavação manual em material de 1a. categoria, até 1.50 m de profundidade - fonte : (LABOR - 2024) |  |  |  | '030101 | m3 | 1.8 | 63.96 |  | 115.12
Aterro manual para regularização do terreno em areia, inclusive adensamento hidráulico e fornecimento do material (máximo de 100m3) - fonte : (LABOR - 2024) |  |  |  | '030206 | m3 | 1.26 | 208.4 |  | 262.58
Fornecimento, preparo e aplicação de concreto magro com consumo mínimo de cimento de 250 kg/m3 (brita 1 e 2) - (5% de perdas já incluído no custo) - fonte : (LABOR - 2024) |  |  |  | '040231 | m3 | 0.06 | 705.2 |  | 42.31
Fornecimento, preparo e aplicação de concreto Fck=15 MPa (brita 1 e 2) - (5% de perdas já incluído no custo) - fonte : (LABOR - 2024) |  |  |  | '040233 | m3 | 0.14 | 727.92 |  | 101.9
Poste de concreto, com seção circular, com 11m de comprimento e carga nominal no topo, de 200 kg, inclusive escavação e exclusive transporte - fonte : (LABOR - 2024) |  |  |  | '150901 | und | 1 | 672.04 |  | 672.04
Cruzeta (conjunto com 2 cruzetas) de 2400x90x135mm, sela para cruzeta, parafuso de cabeça abaulada diâm.10x150mm, arruela quadrada de 36mm furo de 18mm, porca quadrada - fonte : (LABOR - 2024) |  |  |  | '150902 | cj | 1 | 343.12 |  | 343.12
Subestação ext. aérea trifás. 225KVA, completa, c/ quadros de medição, transf. a óleo, chave geral trip., poste e acessórios, conf. NOR-TEC-01 da Escelsa, incl. mureta rev. c/ arg. cimento, cal hidrat. CH1 e areia traço 1:0.5:6 - fonte : (LABOR - 2024) |  |  |  | '151715 | und | 1 | 71971.46 |  | 71971.46
Extintor de incêndio portátil de pó químico ABC com capacidade 2A-20B:C (6 kg), inclusive suporte de parede universal, parafuso e bucha S8, exclusive placa sinalizadora em PVC fotoluminescente e pintura de sinalização - fonte : (LABOR - 2024) |  |  |  | '160605 | und | 1 | 286.24 |  | 286.24
Transporte de material escavado para bota-fora, em caminhão basculante, em vias urbanas, incluso tempo de espera para carga e descarga em área licenciada de aterro de resíduos - fonte : (BASE LOCAL DO ORCAMENTO 1593601) |  |  |  | '2D31.000001 | m3 | 2.32 | 36.37 |  | 84.37
(G) Total: | [8 empty] | 73879.14
Itens de transporte |  | Código | Unid | Fórmula | X1 | X2 | X3 | Custo Unit. | Consumo | Custo Unitário
(H) Total: | [8 empty] | 0
Custo Direto Total (E)+(F)+(G)+(H): | [8 empty] | 88572.58
BDI: | [8 empty] | 29450.38
Preço Unitário Total: | [8 empty] | 118022.96
Planilha: | 15 - INSTALAÇÕES ELÉTRICAS - REFERENCIAL
Serviço: | 030112 - Padrão de entrada de energia elétrica, monofásico, entrada aérea, a 2 fios, carga instalada em muro de 3500 até 9000W - 220/127V | [7 empty] | Unidade: | und
Base: | LABOR - 2024 | Código Base: |  | 151701 |  | Fonte: | LABOR |  | Versão: | 1
Equipamento |  | Código | Unid | Quant. | Ut. Pr. | Ut. Impr. | Vl. Hr. Prod | Vl. Hr. Imp. | Custo Horário
(A) Total: | [8 empty] | 0
Mão-de-obra |  | Código | Unid | Sal/Hora | Encargos(%) | Sal/Hora c/ LS | Consumo |  | Custo Horário
(B) Total: | [8 empty] | 0
Itens de incidência |  | Código | Fator |  | MO | EQ | MA | Custo
(C) Total: | [8 empty] | 0
Custo Horário da Execução (A)+(B)+(C): | [8 empty] | 0
(D) Produção da Equipe: | [8 empty] | 1
(E) Custo Unitário da Execução [(A/D)+(B/D)+(C/D)]: | [8 empty] | 0
Material |  |  |  | Código | Unid | Custo | Consumo |  | Custo Unitário
ARMACAO SECUNDARIA 2 ESTRIBOS COM HASTE 16X150MM |  |  |  | 040974 | UN | 51.1 | 1 |  | 51.1
REDUÇÃO DE FERRO GALVANIZADO Ø 50X32MM (2X1 1/4") |  |  |  | 042091 | UN | 19.4 | 2 |  | 38.8
CABECOTE DE ALUMINIO FUNDIDO 2 1/2" |  |  |  | 048220 | UN | 17.04 | 2 |  | 34.08
CABECOTE DE ENTRADA 1" EM ALUMINIO FUNDIDO |  |  |  | 048553 | UN | 5.7 | 2 |  | 11.4
PARAFUSO CABEÇA QUADRADA MAQUINA GALVANIZADO A FOGO 16 X 200MM |  |  |  | 049002 | UN | 23.9 | 2 |  | 47.8
SAPATILHA PARA CABO DE AÇO |  |  |  | 049507 | UN | 3.3 | 1 |  | 3.3
OLHAL DE FERRO GALVANIZADO C/ PARAFUSO 16X200MM |  |  |  | 049654 | UN | 31.12 | 1 |  | 31.12
BUJAO DE ACO GALVANIZADO 2 1/2" |  |  |  | 060241 | UN | 29.2 | 1 |  | 29.2
(F) Total: | [8 empty] | 246.8
Serviços |  |  |  | Código | Unid | Custo | Consumo |  | Custo Unitário
Escavação manual em material de 1a. categoria, até 1.50 m de profundidade |  |  |  | '030101 | m3 | 0.34 | 63.96 |  | 21.74
Reaterro de valas, exclusive compactação |  |  |  | '030211 | m3 | 0.28 | 8.85 |  | 2.47
Índice de preço para remoção de entulho decorrente da execução de obras (Classe A CONAMA - NBR 10.004 - Classe II-B), incluindo aluguel da caçamba, carga, transporte e descarga em área licenciada |  |  |  | '030304 | m3 | 0.08 | 84.39 |  | 6.75
Fôrma de tábua de madeira de 2.5 x 30.0 cm para fundações, levando-se em conta a utilização 5 vezes (incluido o material, corte, montagem, escoramento e desforma) |  |  |  | '040206 | m2 | 0.7 | 86.7 |  | 60.69
Fornecimento, preparo e aplicação de concreto Fck=20 MPa (brita 1 e 2) - (5% de perdas já incluído no custo) |  |  |  | '040235 | m3 | 0.06 | 750.04 |  | 45
Arame galvanizado 12 BWG (0.048 kg/m) |  |  |  | '150906 | m | 2.4 | 2.09 |  | 5.01
Terminal mecânico para cabo de 16 e 25 mm2 |  |  |  | '150927 | und | 2 | 29.18 |  | 58.36
Caixa para medidor monofásico P-980-009 c/ caixa p/ disjuntor P-940-003, padrão ESCELSA |  |  |  | '150979 | und | 1 | 155.81 |  | 155.81
Eletroduto de PVC rígido roscável, diâmetro 1", inclusive conexões |  |  |  | '151127 | m | 6 | 20.34 |  | 122.04
Eletroduto de aço galvanizado, inclusive conexões, diâmetro 65mm (2.1/2") |  |  |  | '151144 | m | 7.5 | 100.71 |  | 755.32
Mini-Disjuntor monopolar 70A, curva C, 5kA, 127220Vca, referência Siemens, GE, Schneider ou equivalente |  |  |  | '151319 | und | 1 | 38.84 |  | 38.84
Cabo de cobre termoplástico (PVC) flexível isolado 450/750V, antichama BWF livre de chumbo, 70ºC ? 16,0mm2 |  |  |  | '151406 | m | 16 | 26.28 |  | 420.48
Cabo de cobre nu, seção de 10,0 mm2, têmpera meio dura, encordoamento classe 2A |  |  |  | '151414 | m | 2 | 17.7 |  | 35.4
Haste de terra tipo COPPERWELD - 5/8" x 2.40m |  |  |  | '151506 | und | 1 | 227.71 |  | 227.71
(G) Total: | [8 empty] | 1955.62
Itens de transporte |  | Código | Unid | Fórmula | X1 | X2 | X3 | Custo Unit. | Consumo | Custo Unitário
(H) Total: | [8 empty] | 0
Custo Direto Total (E)+(F)+(G)+(H): | [8 empty] | 2202.42
BDI: | [8 empty] | 732.3
Preço Unitário Total: | [8 empty] | 2934.72
Planilha: | 15 - INSTALAÇÕES ELÉTRICAS - REFERENCIAL
Serviço: | 030113 - Padrão de entrada de energia elétrica, bifásico, entrada aérea, a 3 fios, carga instalada em muro de 9001 até 15000W - 220/127V | [7 empty] | Unidade: | und
Base: | LABOR - 2024 | Código Base: |  | 151702 |  | Fonte: | LABOR |  | Versão: | 1
Equipamento |  | Código | Unid | Quant. | Ut. Pr. | Ut. Impr. | Vl. Hr. Prod | Vl. Hr. Imp. | Custo Horário
(A) Total: | [8 empty] | 0
Mão-de-obra |  | Código | Unid | Sal/Hora | Encargos(%) | Sal/Hora c/ LS | Consumo |  | Custo Horário
(B) Total: | [8 empty] | 0
Itens de incidência |  | Código | Fator |  | MO | EQ | MA | Custo
(C) Total: | [8 empty] | 0
Custo Horário da Execução (A)+(B)+(C): | [8 empty] | 0
(D) Produção da Equipe: | [8 empty] | 1
(E) Custo Unitário da Execução [(A/D)+(B/D)+(C/D)]: | [8 empty] | 0
Material |  |  |  | Código | Unid | Custo | Consumo |  | Custo Unitário
ARMACAO SECUNDARIA 2 ESTRIBOS COM HASTE 16X150MM |  |  |  | 040974 | UN | 51.1 | 1 |  | 51.1
REDUÇÃO DE FERRO GALVANIZADO Ø 50X32MM (2X1 1/4") |  |  |  | 042091 | UN | 19.4 | 2 |  | 38.8
PARAFUSO CABEÇA QUADRADA MAQUINA GALVANIZADO A FOGO 16 X 200MM |  |  |  | 049002 | UN | 23.9 | 3 |  | 71.7
SAPATILHA PARA CABO DE AÇO |  |  |  | 049507 | UN | 3.3 | 1 |  | 3.3
CABECOTE DE ALUMINIO FUNDIDO 3" |  |  |  | 049565 | UN | 28.34 | 2 |  | 56.68
OLHAL DE FERRO GALVANIZADO C/ PARAFUSO 16X200MM |  |  |  | 049654 | UN | 31.12 | 1 |  | 31.12
ARMACAO SECUNDARIA 1 ESTRIBO C/HASTE 16X150MM |  |  |  | 049694 | UN | 35.34 | 1 |  | 35.34
BUJAO DE ACO GALVANIZADO 3" |  |  |  | 060242 | UN | 57.17 | 1 |  | 57.17
(F) Total: | [8 empty] | 345.21
Serviços |  |  |  | Código | Unid | Custo | Consumo |  | Custo Unitário
Escavação manual em material de 1a. categoria, até 1.50 m de profundidade |  |  |  | '030101 | m3 | 0.34 | 63.96 |  | 21.74
Reaterro de valas, exclusive compactação |  |  |  | '030211 | m3 | 0.28 | 8.85 |  | 2.47
Índice de preço para remoção de entulho decorrente da execução de obras (Classe A CONAMA - NBR 10.004 - Classe II-B), incluindo aluguel da caçamba, carga, transporte e descarga em área licenciada |  |  |  | '030304 | m3 | 0.08 | 84.39 |  | 6.75
Fôrma de tábua de madeira de 2.5 x 30.0 cm para fundações, levando-se em conta a utilização 5 vezes (incluido o material, corte, montagem, escoramento e desforma) |  |  |  | '040206 | m2 | 0.7 | 86.7 |  | 60.69
Fornecimento, preparo e aplicação de concreto Fck=20 MPa (brita 1 e 2) - (5% de perdas já incluído no custo) |  |  |  | '040235 | m3 | 0.06 | 750.04 |  | 45
Arame galvanizado 12 BWG (0.048 kg/m) |  |  |  | '150906 | m | 2.4 | 2.09 |  | 5.01
Terminal mecânico para cabo de 16 e 25 mm2 |  |  |  | '150927 | und | 3 | 29.18 |  | 87.54
Caixa para medidor polifásico P-980-009 até 41000W c/ caixa p/ disjuntor, padrão ESCELSA |  |  |  | '150980 | und | 1 | 441.62 |  | 441.62
Eletroduto de PVC rígido roscável, diâmetro 1.1/4", inclusive conexões |  |  |  | '151128 | m | 6 | 31.55 |  | 189.3
Eletroduto de aço galvanizado, diâmetro 85mm (3") |  |  |  | '151143 | m | 7.5 | 114.45 |  | 858.37
Mini-Disjuntor tripolar 70A, curva C, 5kA, 127/220Vca, referência Siemens, GE, Schneider ou equivalente |  |  |  | '151316 | und | 1 | 171.87 |  | 171.87
Cabo de cobre termoplástico (PVC) flexível isolado 450/750V, antichama BWF livre de chumbo, 70ºC ? 16,0mm2 |  |  |  | '151406 | m | 24 | 26.28 |  | 630.72
Cabo de cobre nu, seção de 10,0 mm2, têmpera meio dura, encordoamento classe 2A |  |  |  | '151414 | m | 2 | 17.7 |  | 35.4
Haste de terra tipo COPPERWELD - 5/8" x 2.40m |  |  |  | '151506 | und | 1 | 227.71 |  | 227.71
(G) Total: | [8 empty] | 2784.19
Itens de transporte |  | Código | Unid | Fórmula | X1 | X2 | X3 | Custo Unit. | Consumo | Custo Unitário
(H) Total: | [8 empty] | 0
Custo Direto Total (E)+(F)+(G)+(H): | [8 empty] | 3129.4
BDI: | [8 empty] | 1040.53
Preço Unitário Total: | [8 empty] | 4169.93
Planilha: | 15 - INSTALAÇÕES ELÉTRICAS - REFERENCIAL
Serviço: | 030114 - Padrão de entrada de energia elétrica, trifásico, entrada aérea, a 4 fios, carga instalada em muro de 15001 até 26000W - 220/127V | [7 empty] | Unidade: | und
Base: | LABOR - 2024 | Código Base: |  | 151703 |  | Fonte: | LABOR |  | Versão: | 1
Equipamento |  | Código | Unid | Quant. | Ut. Pr. | Ut. Impr. | Vl. Hr. Prod | Vl. Hr. Imp. | Custo Horário
(A) Total: | [8 empty] | 0
Mão-de-obra |  | Código | Unid | Sal/Hora | Encargos(%) | Sal/Hora c/ LS | Consumo |  | Custo Horário
(B) Total: | [8 empty] | 0
Itens de incidência |  | Código | Fator |  | MO | EQ | MA | Custo
(C) Total: | [8 empty] | 0
Custo Horário da Execução (A)+(B)+(C): | [8 empty] | 0
(D) Produção da Equipe: | [8 empty] | 1
(E) Custo Unitário da Execução [(A/D)+(B/D)+(C/D)]: | [8 empty] | 0
Material |  |  |  | Código | Unid | Custo | Consumo |  | Custo Unitário
ARMACAO SECUNDARIA 2 ESTRIBOS COM HASTE 16X150MM |  |  |  | 040974 | UN | 51.1 | 2 |  | 102.2
REDUÇÃO DE FERRO GALVANIZADO Ø 50X32MM (2X1 1/4") |  |  |  | 042091 | UN | 19.4 | 2 |  | 38.8
PARAFUSO CABEÇA QUADRADA MAQUINA GALVANIZADO A FOGO 16 X 200MM |  |  |  | 049002 | UN | 23.9 | 4 |  | 95.6
SAPATILHA PARA CABO DE AÇO |  |  |  | 049507 | UN | 3.3 | 1 |  | 3.3
CABECOTE DE ALUMINIO FUNDIDO 3" |  |  |  | 049565 | UN | 28.34 | 2 |  | 56.68
OLHAL DE FERRO GALVANIZADO C/ PARAFUSO 16X200MM |  |  |  | 049654 | UN | 31.12 | 1 |  | 31.12
BUJAO DE ACO GALVANIZADO 3" |  |  |  | 060242 | UN | 57.17 | 1 |  | 57.17
(F) Total: | [8 empty] | 384.87
Serviços |  |  |  | Código | Unid | Custo | Consumo |  | Custo Unitário
Escavação manual em material de 1a. categoria, até 1.50 m de profundidade |  |  |  | '030101 | m3 | 0.34 | 63.96 |  | 21.74
Reaterro de valas, exclusive compactação |  |  |  | '030211 | m3 | 0.28 | 8.85 |  | 2.47
Índice de preço para remoção de entulho decorrente da execução de obras (Classe A CONAMA - NBR 10.004 - Classe II-B), incluindo aluguel da caçamba, carga, transporte e descarga em área licenciada |  |  |  | '030304 | m3 | 0.08 | 84.39 |  | 6.75
Fôrma de tábua de madeira de 2.5 x 30.0 cm para fundações, levando-se em conta a utilização 5 vezes (incluido o material, corte, montagem, escoramento e desforma) |  |  |  | '040206 | m2 | 0.7 | 86.7 |  | 60.69
Fornecimento, preparo e aplicação de concreto Fck=20 MPa (brita 1 e 2) - (5% de perdas já incluído no custo) |  |  |  | '040235 | m3 | 0.06 | 750.04 |  | 45
Arame galvanizado 12 BWG (0.048 kg/m) |  |  |  | '150906 | m | 2.4 | 2.09 |  | 5.01
Terminal mecânico para cabo de 16 e 25 mm2 |  |  |  | '150927 | und | 4 | 29.18 |  | 116.72
Caixa para medidor polifásico P-980-009 até 41000W c/ caixa p/ disjuntor, padrão ESCELSA |  |  |  | '150980 | und | 1 | 441.62 |  | 441.62
Eletroduto de PVC rígido roscável, diâmetro 1.1/4", inclusive conexões |  |  |  | '151128 | m | 6 | 31.55 |  | 189.3
Eletroduto de aço galvanizado, diâmetro 85mm (3") |  |  |  | '151143 | m | 7.5 | 114.45 |  | 858.37
Mini-Disjuntor tripolar 70A, curva C, 5kA, 127/220Vca, referência Siemens, GE, Schneider ou equivalente |  |  |  | '151316 | und | 1 | 171.87 |  | 171.87
Cabo de cobre termoplástico (PVC) flexível isolado 450/750V, antichama BWF livre de chumbo, 70ºC ? 16,0mm2 |  |  |  | '151406 | m | 32 | 26.28 |  | 840.96
Cabo de cobre nu, seção de 10,0 mm2, têmpera meio dura, encordoamento classe 2A |  |  |  | '151414 | m | 2 | 17.7 |  | 35.4
Haste de terra tipo COPPERWELD - 5/8" x 2.40m |  |  |  | '151506 | und | 1 | 227.71 |  | 227.71
(G) Total: | [8 empty] | 3023.61
Itens de transporte |  | Código | Unid | Fórmula | X1 | X2 | X3 | Custo Unit. | Consumo | Custo Unitário
(H) Total: | [8 empty] | 0
Custo Direto Total (E)+(F)+(G)+(H): | [8 empty] | 3408.48
BDI: | [8 empty] | 1133.32
Preço Unitário Total: | [8 empty] | 4541.8
Planilha: | 15 - INSTALAÇÕES ELÉTRICAS - REFERENCIAL
Serviço: | 030115 - Padrão de entrada de energia elétrica, trifásico, entrada aérea, a 4 fios, carga instalada em muro de 26001 até 34000W - 220/127V | [7 empty] | Unidade: | und
Base: | LABOR - 2024 | Código Base: |  | 151704 |  | Fonte: | LABOR |  | Versão: | 1
Equipamento |  | Código | Unid | Quant. | Ut. Pr. | Ut. Impr. | Vl. Hr. Prod | Vl. Hr. Imp. | Custo Horário
(A) Total: | [8 empty] | 0
Mão-de-obra |  | Código | Unid | Sal/Hora | Encargos(%) | Sal/Hora c/ LS | Consumo |  | Custo Horário
(B) Total: | [8 empty] | 0
Itens de incidência |  | Código | Fator |  | MO | EQ | MA | Custo
(C) Total: | [8 empty] | 0
Custo Horário da Execução (A)+(B)+(C): | [8 empty] | 0
(D) Produção da Equipe: | [8 empty] | 1
(E) Custo Unitário da Execução [(A/D)+(B/D)+(C/D)]: | [8 empty] | 0
Material |  |  |  | Código | Unid | Custo | Consumo |  | Custo Unitário
ARMACAO SECUNDARIA 2 ESTRIBOS COM HASTE 16X150MM |  |  |  | 040974 | UN | 51.1 | 2 |  | 102.2
REDUÇÃO DE FERRO GALVANIZADO Ø 50X32MM (2X1 1/4") |  |  |  | 042091 | UN | 19.4 | 2 |  | 38.8
PARAFUSO CABEÇA QUADRADA MAQUINA GALVANIZADO A FOGO 16 X 200MM |  |  |  | 049002 | UN | 23.9 | 4 |  | 95.6
SAPATILHA PARA CABO DE AÇO |  |  |  | 049507 | UN | 3.3 | 1 |  | 3.3
CABECOTE DE ALUMINIO FUNDIDO 3" |  |  |  | 049565 | UN | 28.34 | 2 |  | 56.68
OLHAL DE FERRO GALVANIZADO C/ PARAFUSO 16X200MM |  |  |  | 049654 | UN | 31.12 | 1 |  | 31.12
BUJAO DE ACO GALVANIZADO 3" |  |  |  | 060242 | UN | 57.17 | 1 |  | 57.17
(F) Total: | [8 empty] | 384.87
Serviços |  |  |  | Código | Unid | Custo | Consumo |  | Custo Unitário
Escavação manual em material de 1a. categoria, até 1.50 m de profundidade |  |  |  | '030101 | m3 | 0.34 | 63.96 |  | 21.74
Reaterro de valas, exclusive compactação |  |  |  | '030211 | m3 | 0.28 | 8.85 |  | 2.47
Índice de preço para remoção de entulho decorrente da execução de obras (Classe A CONAMA - NBR 10.004 - Classe II-B), incluindo aluguel da caçamba, carga, transporte e descarga em área licenciada |  |  |  | '030304 | m3 | 0.08 | 84.39 |  | 6.75
Fôrma de tábua de madeira de 2.5 x 30.0 cm para fundações, levando-se em conta a utilização 5 vezes (incluido o material, corte, montagem, escoramento e desforma) |  |  |  | '040206 | m2 | 0.7 | 86.7 |  | 60.69
Fornecimento, preparo e aplicação de concreto Fck=20 MPa (brita 1 e 2) - (5% de perdas já incluído no custo) |  |  |  | '040235 | m3 | 0.06 | 750.04 |  | 45
Arame galvanizado 12 BWG (0.048 kg/m) |  |  |  | '150906 | m | 2.4 | 2.09 |  | 5.01
Terminal mecânico para cabo de 16 e 25 mm2 |  |  |  | '150927 | und | 4 | 29.18 |  | 116.72
Caixa para medidor polifásico P-980-009 até 41000W c/ caixa p/ disjuntor, padrão ESCELSA |  |  |  | '150980 | und | 1 | 441.62 |  | 441.62
Eletroduto de PVC rígido roscável, diâmetro 1.1/4", inclusive conexões |  |  |  | '151128 | m | 6 | 31.55 |  | 189.3
Eletroduto de aço galvanizado, diâmetro 85mm (3") |  |  |  | '151143 | m | 7.5 | 114.45 |  | 858.37
Mini-Disjuntor tripolar 90 A, curva C, 5kA, 127/220Vca, referência Siemens, GE, Schneider ou equivalente |  |  |  | '151313 | und | 1 | 232.47 |  | 232.47
Cabo de cobre termoplástico (PVC) flexível isolado 450/750V, antichama BWF livre de chumbo, 70ºC ? 25,0mm2 |  |  |  | '151407 | m | 32 | 32.15 |  | 1028.8
Cabo de cobre nu, seção de 10,0 mm2, têmpera meio dura, encordoamento classe 2A |  |  |  | '151414 | m | 2 | 17.7 |  | 35.4
Haste de terra tipo COPPERWELD - 5/8" x 2.40m |  |  |  | '151506 | und | 1 | 227.71 |  | 227.71
(G) Total: | [8 empty] | 3272.05
Itens de transporte |  | Código | Unid | Fórmula | X1 | X2 | X3 | Custo Unit. | Consumo | Custo Unitário
(H) Total: | [8 empty] | 0
Custo Direto Total (E)+(F)+(G)+(H): | [8 empty] | 3656.92
BDI: | [8 empty] | 1215.93
Preço Unitário Total: | [8 empty] | 4872.85
Planilha: | 15 - INSTALAÇÕES ELÉTRICAS - REFERENCIAL
Serviço: | 030116 - Padrão de entrada de energia elétrica, trifásico, entrada aérea, a 4 fios, carga instalada em muro de 34001 até 41000W - 220/127V | [7 empty] | Unidade: | und
Base: | LABOR - 2024 | Código Base: |  | 151705 |  | Fonte: | LABOR |  | Versão: | 1
Equipamento |  | Código | Unid | Quant. | Ut. Pr. | Ut. Impr. | Vl. Hr. Prod | Vl. Hr. Imp. | Custo Horário
(A) Total: | [8 empty] | 0
Mão-de-obra |  | Código | Unid | Sal/Hora | Encargos(%) | Sal/Hora c/ LS | Consumo |  | Custo Horário
(B) Total: | [8 empty] | 0
Itens de incidência |  | Código | Fator |  | MO | EQ | MA | Custo
(C) Total: | [8 empty] | 0
Custo Horário da Execução (A)+(B)+(C): | [8 empty] | 0
(D) Produção da Equipe: | [8 empty] | 1
(E) Custo Unitário da Execução [(A/D)+(B/D)+(C/D)]: | [8 empty] | 0
Material |  |  |  | Código | Unid | Custo | Consumo |  | Custo Unitário
ARMACAO SECUNDARIA 2 ESTRIBOS COM HASTE 16X150MM |  |  |  | 040974 | UN | 51.1 | 2 |  | 102.2
REDUÇÃO DE FERRO GALVANIZADO Ø 50X32MM (2X1 1/4") |  |  |  | 042091 | UN | 19.4 | 2 |  | 38.8
PARAFUSO CABEÇA QUADRADA MAQUINA GALVANIZADO A FOGO 16 X 200MM |  |  |  | 049002 | UN | 23.9 | 4 |  | 95.6
SAPATILHA PARA CABO DE AÇO |  |  |  | 049507 | UN | 3.3 | 1 |  | 3.3
CABECOTE DE ALUMINIO FUNDIDO 3" |  |  |  | 049565 | UN | 28.34 | 2 |  | 56.68
OLHAL DE FERRO GALVANIZADO C/ PARAFUSO 16X200MM |  |  |  | 049654 | UN | 31.12 | 1 |  | 31.12
BUJAO DE ACO GALVANIZADO 3" |  |  |  | 060242 | UN | 57.17 | 1 |  | 57.17
(F) Total: | [8 empty] | 384.87
Serviços |  |  |  | Código | Unid | Custo | Consumo |  | Custo Unitário
Escavação manual em material de 1a. categoria, até 1.50 m de profundidade |  |  |  | '030101 | m3 | 0.34 | 63.96 |  | 21.74
Reaterro de valas, exclusive compactação |  |  |  | '030211 | m3 | 0.28 | 8.85 |  | 2.47
Índice de preço para remoção de entulho decorrente da execução de obras (Classe A CONAMA - NBR 10.004 - Classe II-B), incluindo aluguel da caçamba, carga, transporte e descarga em área licenciada |  |  |  | '030304 | m3 | 0.08 | 84.39 |  | 6.75
Fôrma de tábua de madeira de 2.5 x 30.0 cm para fundações, levando-se em conta a utilização 5 vezes (incluido o material, corte, montagem, escoramento e desforma) |  |  |  | '040206 | m2 | 0.7 | 86.7 |  | 60.69
Fornecimento, preparo e aplicação de concreto Fck=20 MPa (brita 1 e 2) - (5% de perdas já incluído no custo) |  |  |  | '040235 | m3 | 0.06 | 750.04 |  | 45
Arame galvanizado 12 BWG (0.048 kg/m) |  |  |  | '150906 | m | 2.4 | 2.09 |  | 5.01
Terminal mecânico para cabo de 16 e 25 mm2 |  |  |  | '150927 | und | 4 | 29.18 |  | 116.72
Caixa para medidor polifásico P-980-009 até 41000W c/ caixa p/ disjuntor, padrão ESCELSA |  |  |  | '150980 | und | 1 | 441.62 |  | 441.62
Eletroduto de PVC rígido roscável, diâmetro 2", inclusive conexões |  |  |  | '151130 | m | 6 | 36.86 |  | 221.16
Eletroduto de aço galvanizado, diâmetro 85mm (3") |  |  |  | '151143 | m | 7.5 | 114.45 |  | 858.37
Mini-Disjuntor tripolar 100A, curva C, 20kA, 127/220Vca, referência Siemens, GE, Schneider ou equivalente |  |  |  | '151314 | und | 1 | 408.63 |  | 408.63
Cabo de cobre termoplástico (PVC) flexível isolado 450/750V, antichama BWF livre de chumbo, 70ºC ? 25,0mm2 |  |  |  | '151407 | m | 32 | 32.15 |  | 1028.8
Cabo de cobre nú, seção de 16.0 mm2 |  |  |  | '151437 | m | 2 | 25.75 |  | 51.5
Haste de terra tipo COPPERWELD - 5/8" x 2.40m |  |  |  | '151506 | und | 1 | 227.71 |  | 227.71
(G) Total: | [8 empty] | 3496.17
Itens de transporte |  | Código | Unid | Fórmula | X1 | X2 | X3 | Custo Unit. | Consumo | Custo Unitário
(H) Total: | [8 empty] | 0
Custo Direto Total (E)+(F)+(G)+(H): | [8 empty] | 3881.04
BDI: | [8 empty] | 1290.45
Preço Unitário Total: | [8 empty] | 5171.49
Planilha: | 15 - INSTALAÇÕES ELÉTRICAS - REFERENCIAL
Serviço: | 030117 - Padrão de entrada de energia elétrica, trifásico, entrada aérea, a 4 fios, carga instalada em muro de 41001 até 57000W - 220/127V | [7 empty] | Unidade: | und
Base: | LABOR - 2024 | Código Base: |  | 151706 |  | Fonte: | LABOR |  | Versão: | 1
Equipamento |  | Código | Unid | Quant. | Ut. Pr. | Ut. Impr. | Vl. Hr. Prod | Vl. Hr. Imp. | Custo Horário
(A) Total: | [8 empty] | 0
Mão-de-obra |  | Código | Unid | Sal/Hora | Encargos(%) | Sal/Hora c/ LS | Consumo |  | Custo Horário
AJUDANTE (AJUDANTE PRATICO - SINDUSCON) |  | 010101 | H | 8.53 | 157.27 | 21.94 | 0.9 |  | 19.74
ELETRICISTA (OFICIAL - SINDUSCON) |  | 010115 | H | 10.12 | 157.27 | 26.03 | 0.9 |  | 23.42
(B) Total: | [8 empty] | 43.16
Itens de incidência |  | Código | Fator |  | MO | EQ | MA | Custo
(C) Total: | [8 empty] | 0
Custo Horário da Execução (A)+(B)+(C): | [8 empty] | 43.16
(D) Produção da Equipe: | [8 empty] | 1
(E) Custo Unitário da Execução [(A/D)+(B/D)+(C/D)]: | [8 empty] | 43.16
Material |  |  |  | Código | Unid | Custo | Consumo |  | Custo Unitário
CURVA 90º PARA ELETRODUTO GALVANIZADO ZINCADO 3" |  |  |  | 042087 | UN | 90.95 | 1 |  | 90.95
CAIXA MED POLIF P-980-009 CARGA- 41000A57000W ESCE (CJ) |  |  |  | 043837 | UN | 722.16 | 1 |  | 722.16
DISJ TERMOMAG TRIP CX MOLD 150A 25KA 480/600VCA |  |  |  | 044960 | UN | 381.77 | 1 |  | 381.77
TERMINAL COMPRESSÃO COBRE ESTANHADO 50MM2 TEL 5150 |  |  |  | 048146 | UN | 5.51 | 6 |  | 33.06
CONJ PARAFUSO, PORCA E ARRUELA LATAO 3/8 X 11/2" |  |  |  | 048607 | UN | 12.17 | 6 |  | 73.02
PARAFUSO CABEÇA QUADRADA MAQUINA GALVANIZADO A FOGO 16 X 200MM |  |  |  | 049002 | UN | 23.9 | 1 |  | 23.9
SAPATILHA PARA CABO DE AÇO |  |  |  | 049507 | UN | 3.3 | 1 |  | 3.3
OLHAL DE FERRO GALVANIZADO C/ PARAFUSO 16X200MM |  |  |  | 049654 | UN | 31.12 | 1 |  | 31.12
CABECOTE DE ALUMINIO FUNDIDO 4" |  |  |  | 049674 | UN | 38.82 | 1 |  | 38.82
BUJAO DE ACO GALVANIZADO 4" |  |  |  | 060243 | UN | 119.68 | 1 |  | 119.68
(F) Total: | [8 empty] | 1517.78
Serviços |  |  |  | Código | Unid | Custo | Consumo |  | Custo Unitário
Escavação manual em material de 1a. categoria, até 1.50 m de profundidade |  |  |  | '030101 | m3 | 0.34 | 63.96 |  | 21.74
Reaterro de valas, exclusive compactação |  |  |  | '030211 | m3 | 0.28 | 8.85 |  | 2.47
Índice de preço para remoção de entulho decorrente da execução de obras (Classe A CONAMA - NBR 10.004 - Classe II-B), incluindo aluguel da caçamba, carga, transporte e descarga em área licenciada |  |  |  | '030304 | m3 | 0.08 | 84.39 |  | 6.75
Fôrma de tábua de madeira de 2.5 x 30.0 cm para fundações, levando-se em conta a utilização 5 vezes (incluido o material, corte, montagem, escoramento e desforma) |  |  |  | '040206 | m2 | 0.7 | 86.7 |  | 60.69
Fornecimento, preparo e aplicação de concreto Fck=20 MPa (brita 1 e 2) - (5% de perdas já incluído no custo) |  |  |  | '040235 | m3 | 0.06 | 750.04 |  | 45
Arame galvanizado 12 BWG (0.048 kg/m) |  |  |  | '150906 | m | 2.4 | 2.09 |  | 5.01
Terminal mecânico para cabo de 16 e 25 mm2 |  |  |  | '150927 | und | 1 | 29.18 |  | 29.18
Niple para eletroduto de PVC roscável, diâmetro 85mm (3") |  |  |  | '151121 | und | 2 | 77.9 |  | 155.8
Eletroduto de PVC rígido roscável, diâmetro 3", inclusive conexões |  |  |  | '151131 | m | 8 | 68.03 |  | 544.24
Eletroduto de aço galvanizado, inclusive conexões, diâmetro 100 mm (4") |  |  |  | '151145 | m | 8.5 | 138.52 |  | 1177.42
Fusivel retardado NH gG(gL), tamanho 01 ? 100A, 120kA em 500Vca, referência Siemens, WEG, Negrini ou equivalente |  |  |  | '151344 | und | 3 | 98.33 |  | 294.99
Cabo de cobre nu, seção de 10,0 mm2, têmpera meio dura, encordoamento classe 2A |  |  |  | '151414 | m | 2 | 17.7 |  | 35.4
Cabo de cobre termoplástico (PVC) flexível isolado 0,60/1kV, antichama, HEPR 90ºC ? 50,0mm2 |  |  |  | '151425 | m | 32 | 60.5 |  | 1936
Cabo de cobre nú, seção de 16.0 mm2 |  |  |  | '151437 | m | 2 | 25.75 |  | 51.5
Haste de terra tipo COPPERWELD - 5/8" x 2.40m |  |  |  | '151506 | und | 1 | 227.71 |  | 227.71
Bucha e arruela de alumínio fundido diâmetro 80mm (3") |  |  |  | '151511 | und | 4 | 33.34 |  | 133.36
(G) Total: | [8 empty] | 4727.26
Itens de transporte |  | Código | Unid | Fórmula | X1 | X2 | X3 | Custo Unit. | Consumo | Custo Unitário
(H) Total: | [8 empty] | 0
Custo Direto Total (E)+(F)+(G)+(H): | [8 empty] | 6288.2
BDI: | [8 empty] | 2090.83
Preço Unitário Total: | [8 empty] | 8379.03
Planilha: | 15 - INSTALAÇÕES ELÉTRICAS - REFERENCIAL
Serviço: | 030118 - Padrão de entrada de energia elétrica, trifásico, entrada subterrânea, a 4 fios, carga instalada em muro de 41001 até 57000W - 220/127V, exclusive derivação de ramal de entrada subterrânea | [7 empty] | Unidade: | und
Base: | LABOR - 2024 | Código Base: |  | 151707 |  | Fonte: | LABOR |  | Versão: | 1
Equipamento |  | Código | Unid | Quant. | Ut. Pr. | Ut. Impr. | Vl. Hr. Prod | Vl. Hr. Imp. | Custo Horário
(A) Total: | [8 empty] | 0
Mão-de-obra |  | Código | Unid | Sal/Hora | Encargos(%) | Sal/Hora c/ LS | Consumo |  | Custo Horário
AJUDANTE (AJUDANTE PRATICO - SINDUSCON) |  | 010101 | H | 8.53 | 157.27 | 21.94 | 0.9 |  | 19.74
ELETRICISTA (OFICIAL - SINDUSCON) |  | 010115 | H | 10.12 | 157.27 | 26.03 | 0.9 |  | 23.42
(B) Total: | [8 empty] | 43.16
Itens de incidência |  | Código | Fator |  | MO | EQ | MA | Custo
(C) Total: | [8 empty] | 0
Custo Horário da Execução (A)+(B)+(C): | [8 empty] | 43.16
(D) Produção da Equipe: | [8 empty] | 1
(E) Custo Unitário da Execução [(A/D)+(B/D)+(C/D)]: | [8 empty] | 43.16
Material |  |  |  | Código | Unid | Custo | Consumo |  | Custo Unitário
CAIXA MED POLIF P-980-009 CARGA- 41000A57000W ESCE (CJ) |  |  |  | 043837 | UN | 722.16 | 1 |  | 722.16
DISJ TERMOMAG TRIP CX MOLD 150A 25KA 480/600VCA |  |  |  | 044960 | UN | 381.77 | 1 |  | 381.77
TERMINAL COMPRESSÃO COBRE ESTANHADO 50MM2 TEL 5150 |  |  |  | 048146 | UN | 5.51 | 6 |  | 33.06
CONJ PARAFUSO, PORCA E ARRUELA LATAO 3/8 X 11/2" |  |  |  | 048607 | UN | 12.17 | 6 |  | 73.02
NIPLE DUPLO ACO GALVANIZADO BSP Ø 4" (100MM) |  |  |  | 048730 | UN | 113.53 | 2 |  | 227.06
CABECOTE DE ALUMINIO FUNDIDO 4" |  |  |  | 049674 | UN | 38.82 | 1 |  | 38.82
(F) Total: | [8 empty] | 1475.89
Serviços |  |  |  | Código | Unid | Custo | Consumo |  | Custo Unitário
Terminal mecânico para cabo de 16 e 25 mm2 |  |  |  | '150927 | und | 1 | 29.18 |  | 29.18
Caixa para medidor polifásico P-980-009 até 41000W c/ caixa p/ disjuntor, padrão ESCELSA |  |  |  | '150980 | und | 1 | 57.55 |  | 57.55
Eletroduto de aço galvanizado, inclusive conexões, diâmetro 100 mm (4") |  |  |  | '151145 | m | 3 | 138.52 |  | 415.56
Fusivel retardado NH gG(gL), tamanho 01 ? 100A, 120kA em 500Vca, referência Siemens, WEG, Negrini ou equivalente |  |  |  | '151344 | und | 3 | 98.33 |  | 294.99
Cabo de cobre termoplástico (PVC) flexível isolado 0,60/1kV, antichama, HEPR 90ºC ? 50,0mm2 |  |  |  | '151425 | m | 34 | 60.5 |  | 2057
Cabo de cobre nú, seção de 16.0 mm2 |  |  |  | '151437 | m | 2 | 25.75 |  | 51.5
Haste de terra tipo COPPERWELD - 5/8" x 2.40m |  |  |  | '151506 | und | 1 | 227.71 |  | 227.71
(G) Total: | [8 empty] | 3133.49
Itens de transporte |  | Código | Unid | Fórmula | X1 | X2 | X3 | Custo Unit. | Consumo | Custo Unitário
(H) Total: | [8 empty] | 0
Custo Direto Total (E)+(F)+(G)+(H): | [8 empty] | 4652.54
BDI: | [8 empty] | 1546.97
Preço Unitário Total: | [8 empty] | 6199.51
Planilha: | 15 - INSTALAÇÕES ELÉTRICAS - REFERENCIAL
Serviço: | 030119 - Padrão de entrada de energia elétrica, trifásico, entrada subterrânea, a 4 fios, carga instalada em muro de 57001 até 75000W - 220/127V, exclusive derivação de ramal de entrada subterrânea | [7 empty] | Unidade: | und
Base: | LABOR - 2024 | Código Base: |  | 151711 |  | Fonte: | LABOR |  | Versão: | 2
Equipamento |  | Código | Unid | Quant. | Ut. Pr. | Ut. Impr. | Vl. Hr. Prod | Vl. Hr. Imp. | Custo Horário
(A) Total: | [8 empty] | 0
Mão-de-obra |  | Código | Unid | Sal/Hora | Encargos(%) | Sal/Hora c/ LS | Consumo |  | Custo Horário
AJUDANTE (AJUDANTE PRATICO - SINDUSCON) |  | 010101 | H | 8.53 | 157.27 | 21.94 | 2 |  | 43.88
ELETRICISTA (OFICIAL - SINDUSCON) |  | 010115 | H | 10.12 | 157.27 | 26.03 | 2 |  | 52.06
(B) Total: | [8 empty] | 95.94
Itens de incidência |  | Código | Fator |  | MO | EQ | MA | Custo
(C) Total: | [8 empty] | 0
Custo Horário da Execução (A)+(B)+(C): | [8 empty] | 95.94
(D) Produção da Equipe: | [8 empty] | 1
(E) Custo Unitário da Execução [(A/D)+(B/D)+(C/D)]: | [8 empty] | 95.94
Material |  |  |  | Código | Unid | Custo | Consumo |  | Custo Unitário
CAIXA MED POLIF P-980-009 CARGA- 41000A57000W ESCE (CJ) |  |  |  | 043837 | UN | 722.16 | 1 |  | 722.16
DISJUNTOR CAIXA MOLDADA TERMOMAGNETICO FIXO, TRIPOLAR 200A, ICU: 50KA, 400/500VCA |  |  |  | 044793 | UN | 441.8 | 1 |  | 441.8
NIPLE DUPLO ACO GALVANIZADO BSP Ø 4" (100MM) |  |  |  | 048730 | UN | 113.53 | 2 |  | 227.06
CABECOTE DE ALUMINIO FUNDIDO 4" |  |  |  | 049674 | UN | 38.82 | 1 |  | 38.82
(F) Total: | [8 empty] | 1429.84
Serviços |  |  |  | Código | Unid | Custo | Consumo |  | Custo Unitário
Terminal mecânico para cabo de 16 e 25 mm2 |  |  |  | '150927 | und | 1 | 29.18 |  | 29.18
Caixa para medidor polifásico P-980-009 até 41000W c/ caixa p/ disjuntor, padrão ESCELSA |  |  |  | '150980 | und | 1 | 441.62 |  | 441.62
Eletroduto de aço galvanizado, inclusive conexões, diâmetro 100 mm (4") |  |  |  | '151145 | m | 3 | 138.52 |  | 415.56
Fusivel retardado NH gG(gL), tamanho 01 ? 160A, 120kA em 500Vca, referência Siemens, WEG, Negrini ou equivalente |  |  |  | '151345 | und | 3 | 98.33 |  | 294.99
Cabo de cobre nu, seção de 25,0 mm2, têmpera meio dura, encordoamento classe 2A |  |  |  | '151413 | m | 2 | 39.36 |  | 78.72
Cabo de cobre termoplástico (PVC) flexível isolado 0,60/1kV, antichama, HEPR 90ºC ? 95,0mm2 |  |  |  | '151426 | m | 34 | 117.17 |  | 3983.78
Haste de terra tipo COPPERWELD - 5/8" x 2.40m |  |  |  | '151506 | und | 1 | 227.71 |  | 227.71
Terminal em bronze a pressão para ligação de cabo a barra de 95 mm2 |  |  |  | '152011 | und | 6 | 38.87 |  | 233.22
(G) Total: | [8 empty] | 5704.78
Itens de transporte |  | Código | Unid | Fórmula | X1 | X2 | X3 | Custo Unit. | Consumo | Custo Unitário
(H) Total: | [8 empty] | 0
Custo Direto Total (E)+(F)+(G)+(H): | [8 empty] | 7230.56
BDI: | [8 empty] | 2404.16
Preço Unitário Total: | [8 empty] | 9634.72
Planilha: | 15 - INSTALAÇÕES ELÉTRICAS - REFERENCIAL
Serviço: | 030201 - Quadro distrib. energia, embutido ou semi embutido, capac. p/ 16 disj. DIN, c/barram trif. 100A barra. neutro e terra, fab. em chapa de aço 12 USG com porta, espelho, trinco com fechad ch yale, Ref. QDTN II-16DIN-CEMAR ou equiv. | [7 empty] | Unidade: | und
Base: | LABOR - 2024 | Código Base: |  | 151901 |  | Fonte: | LABOR |  | Versão: | 1
Equipamento |  | Código | Unid | Quant. | Ut. Pr. | Ut. Impr. | Vl. Hr. Prod | Vl. Hr. Imp. | Custo Horário
(A) Total: | [8 empty] | 0
Mão-de-obra |  | Código | Unid | Sal/Hora | Encargos(%) | Sal/Hora c/ LS | Consumo |  | Custo Horário
AJUDANTE (AJUDANTE PRATICO - SINDUSCON) |  | 010101 | H | 8.53 | 157.27 | 21.94 | 2 |  | 43.88
ELETRICISTA (OFICIAL - SINDUSCON) |  | 010115 | H | 10.12 | 157.27 | 26.03 | 2 |  | 52.06
(B) Total: | [8 empty] | 95.94
Itens de incidência |  | Código | Fator |  | MO | EQ | MA | Custo
(C) Total: | [8 empty] | 0
Custo Horário da Execução (A)+(B)+(C): | [8 empty] | 95.94
(D) Produção da Equipe: | [8 empty] | 1
(E) Custo Unitário da Execução [(A/D)+(B/D)+(C/D)]: | [8 empty] | 95.94
Material |  |  |  | Código | Unid | Custo | Consumo |  | Custo Unitário
QUADRO DIST EMBUTIR MET C/ BARRAMENTO TRIFASICO 16 CIRC - 100A C/ TRINCO |  |  |  | 041724 | UN | 425.91 | 1 |  | 425.91
(F) Total: | [8 empty] | 425.91
Serviços |  |  |  | Código | Unid | Custo | Consumo |  | Custo Unitário
(G) Total: | [8 empty] | 0
Itens de transporte |  | Código | Unid | Fórmula | X1 | X2 | X3 | Custo Unit. | Consumo | Custo Unitário
(H) Total: | [8 empty] | 0
Custo Direto Total (E)+(F)+(G)+(H): | [8 empty] | 521.85
BDI: | [8 empty] | 173.52
Preço Unitário Total: | [8 empty] | 695.37
Planilha: | 15 - INSTALAÇÕES ELÉTRICAS - REFERENCIAL
Serviço: | 030202 - Quadro distrib. energia, embutido ou semi embutido, capac. p/ 28 disj. DIN, c/barram trif. 100A barra. neutro e terra, fab. em chapa de aço 12 USG com porta, espelho, trinco com fechad ch yale, Ref. QDTN II-28DIN-CEMAR ou equiv. | [7 empty] | Unidade: | und
Base: | LABOR - 2024 | Código Base: |  | 151902 |  | Fonte: | LABOR |  | Versão: | 1
Equipamento |  | Código | Unid | Quant. | Ut. Pr. | Ut. Impr. | Vl. Hr. Prod | Vl. Hr. Imp. | Custo Horário
(A) Total: | [8 empty] | 0
Mão-de-obra |  | Código | Unid | Sal/Hora | Encargos(%) | Sal/Hora c/ LS | Consumo |  | Custo Horário
AJUDANTE (AJUDANTE PRATICO - SINDUSCON) |  | 010101 | H | 8.53 | 157.27 | 21.94 | 2 |  | 43.88
ELETRICISTA (OFICIAL - SINDUSCON) |  | 010115 | H | 10.12 | 157.27 | 26.03 | 2 |  | 52.06
(B) Total: | [8 empty] | 95.94
Itens de incidência |  | Código | Fator |  | MO | EQ | MA | Custo
(C) Total: | [8 empty] | 0
Custo Horário da Execução (A)+(B)+(C): | [8 empty] | 95.94
(D) Produção da Equipe: | [8 empty] | 1
(E) Custo Unitário da Execução [(A/D)+(B/D)+(C/D)]: | [8 empty] | 95.94
Material |  |  |  | Código | Unid | Custo | Consumo |  | Custo Unitário
QUADRO DIST EMBUTIR MET C/ BARRAMENTO TRIFASICO 28 CIRC - 100A C/ TRINCO |  |  |  | 041726 | UN | 518.01 | 1 |  | 518.01
(F) Total: | [8 empty] | 518.01
Serviços |  |  |  | Código | Unid | Custo | Consumo |  | Custo Unitário
(G) Total: | [8 empty] | 0
Itens de transporte |  | Código | Unid | Fórmula | X1 | X2 | X3 | Custo Unit. | Consumo | Custo Unitário
(H) Total: | [8 empty] | 0
Custo Direto Total (E)+(F)+(G)+(H): | [8 empty] | 613.95
BDI: | [8 empty] | 204.14
Preço Unitário Total: | [8 empty] | 818.09
Planilha: | 15 - INSTALAÇÕES ELÉTRICAS - REFERENCIAL
Serviço: | 030203 - Quadro distrib. energia, embutido ou semi embutido, capac. p/ 34 disj. DIN, c/barram trif. 100A barra. neutro e terra, fab. em chapa de aço 12 USG com porta, espelho, trinco com fechad ch yale, Ref. QDTN II-34DIN-CEMAR ou equiv | [7 empty] | Unidade: | und
Base: | LABOR - 2024 | Código Base: |  | 151903 |  | Fonte: | LABOR |  | Versão: | 1
Equipamento |  | Código | Unid | Quant. | Ut. Pr. | Ut. Impr. | Vl. Hr. Prod | Vl. Hr. Imp. | Custo Horário
(A) Total: | [8 empty] | 0
Mão-de-obra |  | Código | Unid | Sal/Hora | Encargos(%) | Sal/Hora c/ LS | Consumo |  | Custo Horário
AJUDANTE (AJUDANTE PRATICO - SINDUSCON) |  | 010101 | H | 8.53 | 157.27 | 21.94 | 2 |  | 43.88
ELETRICISTA (OFICIAL - SINDUSCON) |  | 010115 | H | 10.12 | 157.27 | 26.03 | 2 |  | 52.06
(B) Total: | [8 empty] | 95.94
Itens de incidência |  | Código | Fator |  | MO | EQ | MA | Custo
(C) Total: | [8 empty] | 0
Custo Horário da Execução (A)+(B)+(C): | [8 empty] | 95.94
(D) Produção da Equipe: | [8 empty] | 1
(E) Custo Unitário da Execução [(A/D)+(B/D)+(C/D)]: | [8 empty] | 95.94
Material |  |  |  | Código | Unid | Custo | Consumo |  | Custo Unitário
QUADRO DIST EMBUTIR MET C/ BARRAMENTO TRIFASICO 34 CIRC - 100A C/ TRINCO |  |  |  | 041962 | UN | 634.11 | 1 |  | 634.11
(F) Total: | [8 empty] | 634.11
Serviços |  |  |  | Código | Unid | Custo | Consumo |  | Custo Unitário
(G) Total: | [8 empty] | 0
Itens de transporte |  | Código | Unid | Fórmula | X1 | X2 | X3 | Custo Unit. | Consumo | Custo Unitário
(H) Total: | [8 empty] | 0
Custo Direto Total (E)+(F)+(G)+(H): | [8 empty] | 730.05
BDI: | [8 empty] | 242.74
Preço Unitário Total: | [8 empty] | 972.79
Planilha: | 15 - INSTALAÇÕES ELÉTRICAS - REFERENCIAL
Serviço: | 030204 - Quadro distrib. energia, embutido ou semi embutido, capac. p/ 34 disj. DIN, c/barram trif. 150A barra. neutro e terra, fab. em chapa de aço 12 USG com porta, espelho, trinco com fechad ch yale, Ref. QDETG II-34DIN-CEMAR ou equiv. | [7 empty] | Unidade: | und
Base: | LABOR - 2024 | Código Base: |  | 150315 |  | Fonte: | LABOR |  | Versão: | 1
Equipamento |  | Código | Unid | Quant. | Ut. Pr. | Ut. Impr. | Vl. Hr. Prod | Vl. Hr. Imp. | Custo Horário
(A) Total: | [8 empty] | 0
Mão-de-obra |  | Código | Unid | Sal/Hora | Encargos(%) | Sal/Hora c/ LS | Consumo |  | Custo Horário
AJUDANTE (AJUDANTE PRATICO - SINDUSCON) |  | 010101 | H | 8.53 | 157.27 | 21.94 | 5 |  | 109.7
ELETRICISTA (OFICIAL - SINDUSCON) |  | 010115 | H | 10.12 | 157.27 | 26.03 | 5 |  | 130.15
(B) Total: | [8 empty] | 239.85
Itens de incidência |  | Código | Fator |  | MO | EQ | MA | Custo
(C) Total: | [8 empty] | 0
Custo Horário da Execução (A)+(B)+(C): | [8 empty] | 239.85
(D) Produção da Equipe: | [8 empty] | 1
(E) Custo Unitário da Execução [(A/D)+(B/D)+(C/D)]: | [8 empty] | 239.85
Material |  |  |  | Código | Unid | Custo | Consumo |  | Custo Unitário
QUADRO DISTR TRIFASICO QDETG UX 34 MOD (2X17) 150A CEMAR |  |  |  | 043807 | UN | 841.12 | 1 |  | 841.12
(F) Total: | [8 empty] | 841.12
Serviços |  |  |  | Código | Unid | Custo | Consumo |  | Custo Unitário
(G) Total: | [8 empty] | 0
Itens de transporte |  | Código | Unid | Fórmula | X1 | X2 | X3 | Custo Unit. | Consumo | Custo Unitário
(H) Total: | [8 empty] | 0
Custo Direto Total (E)+(F)+(G)+(H): | [8 empty] | 1080.97
BDI: | [8 empty] | 359.42
Preço Unitário Total: | [8 empty] | 1440.39
Planilha: | 15 - INSTALAÇÕES ELÉTRICAS - REFERENCIAL
Serviço: | 030205 - Quadro distrib. energia, embutido ou semi embutido, capac. p/ 56 disj. DIN, c/barram trif. 225A barra. neutro e terra, fab. em chapa de aço 12 USG com porta, espelho, trinco com fechad ch | [7 empty] | Unidade: | und
Base: | LABOR - 2024 | Código Base: |  | 150317 |  | Fonte: | LABOR |  | Versão: | 1
Equipamento |  | Código | Unid | Quant. | Ut. Pr. | Ut. Impr. | Vl. Hr. Prod | Vl. Hr. Imp. | Custo Horário
(A) Total: | [8 empty] | 0
Mão-de-obra |  | Código | Unid | Sal/Hora | Encargos(%) | Sal/Hora c/ LS | Consumo |  | Custo Horário
AJUDANTE (AJUDANTE PRATICO - SINDUSCON) |  | 010101 | H | 8.53 | 157.27 | 21.94 | 6.5 |  | 142.61
ELETRICISTA (OFICIAL - SINDUSCON) |  | 010115 | H | 10.12 | 157.27 | 26.03 | 6.5 |  | 169.19
(B) Total: | [8 empty] | 311.8
Itens de incidência |  | Código | Fator |  | MO | EQ | MA | Custo
(C) Total: | [8 empty] | 0
Custo Horário da Execução (A)+(B)+(C): | [8 empty] | 311.8
(D) Produção da Equipe: | [8 empty] | 1
(E) Custo Unitário da Execução [(A/D)+(B/D)+(C/D)]: | [8 empty] | 311.8
Material |  |  |  | Código | Unid | Custo | Consumo |  | Custo Unitário
QUADRO DIST EMB MET 3F 56/40 CIRC DIN/UL - 225A |  |  |  | 041860 | UN | 1431.57 | 1 |  | 1431.57
(F) Total: | [8 empty] | 1431.57
Serviços |  |  |  | Código | Unid | Custo | Consumo |  | Custo Unitário
(G) Total: | [8 empty] | 0
Itens de transporte |  | Código | Unid | Fórmula | X1 | X2 | X3 | Custo Unit. | Consumo | Custo Unitário
(H) Total: | [8 empty] | 0
Custo Direto Total (E)+(F)+(G)+(H): | [8 empty] | 1743.37
BDI: | [8 empty] | 579.67
Preço Unitário Total: | [8 empty] | 2323.04
Planilha: | 15 - INSTALAÇÕES ELÉTRICAS - REFERENCIAL
Serviço: | 030206 - Quadro de fab. esp. 60x60x25cm em chapa de aço de 1,5mm (16 MSG), IP-54, Imáx. barram. principal 100A, Imáx. barram. secundário 63A, capacidade p/ 18 polos DIN, barram. trif., barras de N+T, com porta, placa de acrílico, e trinco | [7 empty] | Unidade: | und
Base: | BASE LOCAL | Código Base: |  | 3AA8.000083 |  | Fonte: | PRÓPRIA |  | Versão: | 1
Equipamento |  | Código | Unid | Quant. | Ut. Pr. | Ut. Impr. | Vl. Hr. Prod | Vl. Hr. Imp. | Custo Horário
(A) Total: | [8 empty] | 0
Mão-de-obra |  | Código | Unid | Sal/Hora | Encargos(%) | Sal/Hora c/ LS | Consumo |  | Custo Horário
ELETROTECNICO MONTADOR - SINTRACONST - fonte : (LABOR) |  | 010117 | H | 17.49 | 157.27 | 44.99 | 6.5 |  | 292.43
(B) Total: | [8 empty] | 292.43
Itens de incidência |  | Código | Fator |  | MO | EQ | MA | Custo
INDICE DE MONTAGEM |  | "IM" | 0.4 |  |  |  | X | 655.33
(C) Total: | [8 empty] | 655.33
Custo Horário da Execução (A)+(B)+(C): | [8 empty] | 947.76
(D) Produção da Equipe: | [8 empty] | 1
(E) Custo Unitário da Execução [(A/D)+(B/D)+(C/D)]: | [8 empty] | 947.76
Material |  |  |  | Código | Unid | Custo | Consumo |  | Custo Unitário
REBITE ACO INOX Ø4,8MM X 10MM - fonte : (LABOR) (Incidências: IM) |  |  |  | 029359 | UN | 0.9 | 20 |  | 18
QUADRO DE COMANDO TIPO CE 600X600X250MM C/ FLANGE REF. CE-6060-25 - CEMAR OU EQUIVALENTE - fonte : (LABOR) (Incidências: IM) |  |  |  | 041456 | UN | 602.9 | 1 |  | 602.9
CONJ PARAFUSO, PORCA E ARRUELA LATAO 1/4 X 1" - fonte : (LABOR) (Incidências: IM) |  |  |  | 048605 | UN | 5.03 | 60 |  | 301.8
BARRA DE COBRE ELETROLITICO 1/2"X3/16" (140A) - fonte : (LABOR) (Incidências: IM) |  |  |  | 048795 | M | 66.62 | 0.7 |  | 46.63
CANALETA PVC CINZA 50X80MM ABERTA COM TAMPA - fonte : (LABOR) (Incidências: IM) |  |  |  | 049329 | UN | 106.02 | 2 |  | 212.04
ISOLADOR BUJAO H=45MM ROSCA M6 Ø 1/4" 1000V - PARA MONTAGEM DE BARRAMENTO - fonte : (LABOR) (Incidências: IM) |  |  |  | 049678 | UN | 25.26 | 4 |  | 101.04
CHAPA EM ACRILICO TRANSPARENTE 4MM - fonte : (LABOR) (Incidências: IM) |  |  |  | 079399 | M2 | 226.23 | 0.32 |  | 72.39
BARRAMENTO VOLT ATÉ 100A 3F 18 POLOS DIN - fonte : (LABOR) (Incidências: IM) |  |  |  | 130635 | UN | 283.53 | 1 |  | 283.53
(F) Total: | [8 empty] | 1638.33
Serviços |  |  |  | Código | Unid | Custo | Consumo |  | Custo Unitário
Quadro distrib. energia, embutido ou semi embutido, capac. p/ 56 disj. DIN, c/barram trif. 225A barra. neutro e terra, fab. em chapa de aço 12 USG com porta, espelho, trinco com fechad ch - fonte : (LABOR - 2024) |  |  |  | '150317 | und | 1 | 311.8 |  | 311.8
(G) Total: | [8 empty] | 311.8
Itens de transporte |  | Código | Unid | Fórmula | X1 | X2 | X3 | Custo Unit. | Consumo | Custo Unitário
(H) Total: | [8 empty] | 0
Custo Direto Total (E)+(F)+(G)+(H): | [8 empty] | 2897.89
BDI: | [8 empty] | 963.55
Preço Unitário Total: | [8 empty] | 3861.44
Planilha: | 15 - INSTALAÇÕES ELÉTRICAS - REFERENCIAL
Serviço: | 030207 - Quadro de fab. esp. 80x60x25cm em chapa de aço de 1,5mm (16 MSG), IP-54, Imáx. barram. principal 100A, Imáx. barram. secundário 63A, capacidade p/ 28 polos DIN, barram. trif., barras de N+T, com porta, placa de acrílico, e trinco | [7 empty] | Unidade: | und
Base: | BASE LOCAL | Código Base: |  | 3AA8.000084 |  | Fonte: | PRÓPRIA |  | Versão: | 1
Equipamento |  | Código | Unid | Quant. | Ut. Pr. | Ut. Impr. | Vl. Hr. Prod | Vl. Hr. Imp. | Custo Horário
(A) Total: | [8 empty] | 0
Mão-de-obra |  | Código | Unid | Sal/Hora | Encargos(%) | Sal/Hora c/ LS | Consumo |  | Custo Horário
ELETROTECNICO MONTADOR - SINTRACONST - fonte : (LABOR) |  | 010117 | H | 17.49 | 157.27 | 44.99 | 6.5 |  | 292.43
(B) Total: | [8 empty] | 292.43
Itens de incidência |  | Código | Fator |  | MO | EQ | MA | Custo
INDICE DE MONTAGEM |  | "IM" | 0.4 |  |  |  | X | 696.33
(C) Total: | [8 empty] | 696.33
Custo Horário da Execução (A)+(B)+(C): | [8 empty] | 988.76
(D) Produção da Equipe: | [8 empty] | 1
(E) Custo Unitário da Execução [(A/D)+(B/D)+(C/D)]: | [8 empty] | 988.76
Material |  |  |  | Código | Unid | Custo | Consumo |  | Custo Unitário
REBITE ACO INOX Ø4,8MM X 10MM - fonte : (LABOR) (Incidências: IM) |  |  |  | 029359 | UN | 0.9 | 20 |  | 18
TRILHO METALICO PADRAO DIN 35MM - fonte : (LABOR) (Incidências: IM) |  |  |  | 048356 | M | 15.08 | 0.4 |  | 6.03
CONJ PARAFUSO, PORCA E ARRUELA LATAO 1/4 X 1" - fonte : (LABOR) (Incidências: IM) |  |  |  | 048605 | UN | 5.03 | 60 |  | 301.8
BARRA DE COBRE ELETROLITICO 1/2"X3/16" (140A) - fonte : (LABOR) (Incidências: IM) |  |  |  | 048795 | M | 66.62 | 0.7 |  | 46.63
CANALETA PVC CINZA 50X80MM ABERTA COM TAMPA - fonte : (LABOR) (Incidências: IM) |  |  |  | 049329 | UN | 106.02 | 2.3 |  | 243.84
ISOLADOR BUJAO H=45MM ROSCA M6 Ø 1/4" 1000V - PARA MONTAGEM DE BARRAMENTO - fonte : (LABOR) (Incidências: IM) |  |  |  | 049678 | UN | 25.26 | 4 |  | 101.04
CHAPA EM ACRILICO TRANSPARENTE 4MM - fonte : (LABOR) (Incidências: IM) |  |  |  | 079399 | M2 | 226.23 | 0.2 |  | 45.24
QUADRO DE COMANDO 800X600X250MM, CHAPA 16, IP 54, EM CHAPA DE AÇO TRATADA A BASE DE FOSFATO DE FERRO E PINTURA A PÓ. CAIXA E PORTA NA COR BEGE RAL 7032. PLACA DE MONTAGEM NA COR LARANJA RAL 2004 - REF: CEMAR 9 011 27, ANDALUZ AN 8060-25, BENINI QC 339 OU EQUIVALENTE - fonte : (LABOR) (Incidências: IM) |  |  |  | 130623 | UN | 632.69 | 1 |  | 632.69
BARRAMENTO VOLT ATÉ 100A 3F 28 POLOS DIN - fonte : (LABOR) (Incidências: IM) |  |  |  | 130630 | UN | 345.56 | 1 |  | 345.56
(F) Total: | [8 empty] | 1740.83
Serviços |  |  |  | Código | Unid | Custo | Consumo |  | Custo Unitário
Quadro distrib. energia, embutido ou semi embutido, capac. p/ 56 disj. DIN, c/barram trif. 225A barra. neutro e terra, fab. em chapa de aço 12 USG com porta, espelho, trinco com fechad ch - fonte : (LABOR - 2024) |  |  |  | '150317 | und | 1 | 311.8 |  | 311.8
(G) Total: | [8 empty] | 311.8
Itens de transporte |  | Código | Unid | Fórmula | X1 | X2 | X3 | Custo Unit. | Consumo | Custo Unitário
(H) Total: | [8 empty] | 0
Custo Direto Total (E)+(F)+(G)+(H): | [8 empty] | 3041.39
BDI: | [8 empty] | 1011.26
Preço Unitário Total: | [8 empty] | 4052.65
Planilha: | 15 - INSTALAÇÕES ELÉTRICAS - REFERENCIAL
Serviço: | 030208 - Quadro de fab. esp. 80x60x25cm em chapa de aço de 1,5mm (16 MSG), IP-54, Imáx. barram. principal 250A, Imáx. barram. secundário 120A, capacidade p/ 36 polos DIN, barram. trif., barras de N+T, com porta, placa de acrílico, e trinco | [7 empty] | Unidade: | und
Base: | BASE LOCAL | Código Base: |  | 3AA8.000085 |  | Fonte: | PRÓPRIA |  | Versão: | 1
Equipamento |  | Código | Unid | Quant. | Ut. Pr. | Ut. Impr. | Vl. Hr. Prod | Vl. Hr. Imp. | Custo Horário
(A) Total: | [8 empty] | 0
Mão-de-obra |  | Código | Unid | Sal/Hora | Encargos(%) | Sal/Hora c/ LS | Consumo |  | Custo Horário
ELETROTECNICO MONTADOR - SINTRACONST - fonte : (LABOR) |  | 010117 | H | 17.49 | 157.27 | 44.99 | 6.5 |  | 292.43
(B) Total: | [8 empty] | 292.43
Itens de incidência |  | Código | Fator |  | MO | EQ | MA | Custo
INDICE DE MONTAGEM |  | "IM" | 0.4 |  |  |  | X | 505.62
(C) Total: | [8 empty] | 505.62
Custo Horário da Execução (A)+(B)+(C): | [8 empty] | 798.05
(D) Produção da Equipe: | [8 empty] | 1
(E) Custo Unitário da Execução [(A/D)+(B/D)+(C/D)]: | [8 empty] | 798.05
Material |  |  |  | Código | Unid | Custo | Consumo |  | Custo Unitário
REBITE ACO INOX Ø4,8MM X 10MM - fonte : (LABOR) (Incidências: IM) |  |  |  | 029359 | UN | 0.9 | 20 |  | 18
CONJ PARAFUSO, PORCA E ARRUELA LATAO 1/4 X 1" - fonte : (LABOR) (Incidências: IM) |  |  |  | 048605 | UN | 5.03 | 52 |  | 261.56
BARRA DE COBRE ELETROLITICO 1/2"X3/16" (140A) - fonte : (LABOR) (Incidências: IM) |  |  |  | 048795 | M | 66.62 | 0.9 |  | 59.95
CANALETA PVC CINZA 50X80MM ABERTA COM TAMPA - fonte : (LABOR) (Incidências: IM) |  |  |  | 049329 | UN | 106.02 | 1.8 |  | 190.83
ISOLADOR BUJAO H=45MM ROSCA M6 Ø 1/4" 1000V - PARA MONTAGEM DE BARRAMENTO - fonte : (LABOR) (Incidências: IM) |  |  |  | 049678 | UN | 25.26 | 4 |  | 101.04
QUADRO DE COMANDO 800X600X250MM, CHAPA 16, IP 54, EM CHAPA DE AÇO TRATADA A BASE DE FOSFATO DE FERRO E PINTURA A PÓ. CAIXA E PORTA NA COR BEGE RAL 7032. PLACA DE MONTAGEM NA COR LARANJA RAL 2004 - REF: CEMAR 9 011 27, ANDALUZ AN 8060-25, BENINI QC 339 OU EQUIVALENTE - fonte : (LABOR) (Incidências: IM) |  |  |  | 130623 | UN | 632.69 | 1 |  | 632.69
BARRAMENTO VOLT ATÉ 250A 3F 36 POLOS DIN - fonte : (LABOR) |  |  |  | 130633 | UN | 1599.09 | 1 |  | 1599.09
(F) Total: | [8 empty] | 2863.16
Serviços |  |  |  | Código | Unid | Custo | Consumo |  | Custo Unitário
Quadro distrib. energia, embutido ou semi embutido, capac. p/ 56 disj. DIN, c/barram trif. 225A barra. neutro e terra, fab. em chapa de aço 12 USG com porta, espelho, trinco com fechad ch - fonte : (LABOR - 2024) |  |  |  | '150317 | und | 1 | 311.8 |  | 311.8
(G) Total: | [8 empty] | 311.8
Itens de transporte |  | Código | Unid | Fórmula | X1 | X2 | X3 | Custo Unit. | Consumo | Custo Unitário
(H) Total: | [8 empty] | 0
Custo Direto Total (E)+(F)+(G)+(H): | [8 empty] | 3973.01
BDI: | [8 empty] | 1321.03
Preço Unitário Total: | [8 empty] | 5294.04
Planilha: | 15 - INSTALAÇÕES ELÉTRICAS - REFERENCIAL
Serviço: | 030209 - Quadro de fab. esp. 100x60x25cm em chapa de aço de 1,5mm (16 MSG), IP-54, Imáx. barram. principal 100A, Imáx. barram. secundário 63A, capacidade p/ 34 polos DIN, barram. trif., barras de N+T, com porta, placa de acrílico, e trinco | [7 empty] | Unidade: | und
Base: | BASE LOCAL | Código Base: |  | 3AA8.000086 |  | Fonte: | PRÓPRIA |  | Versão: | 1
Equipamento |  | Código | Unid | Quant. | Ut. Pr. | Ut. Impr. | Vl. Hr. Prod | Vl. Hr. Imp. | Custo Horário
(A) Total: | [8 empty] | 0
Mão-de-obra |  | Código | Unid | Sal/Hora | Encargos(%) | Sal/Hora c/ LS | Consumo |  | Custo Horário
ELETROTECNICO MONTADOR - SINTRACONST - fonte : (LABOR) |  | 010117 | H | 17.49 | 157.27 | 44.99 | 6.5 |  | 292.43
(B) Total: | [8 empty] | 292.43
Itens de incidência |  | Código | Fator |  | MO | EQ | MA | Custo
INDICE DE MONTAGEM |  | "IM" | 0.4 |  |  |  | X | 978.15
(C) Total: | [8 empty] | 978.15
Custo Horário da Execução (A)+(B)+(C): | [8 empty] | 1270.58
(D) Produção da Equipe: | [8 empty] | 1
(E) Custo Unitário da Execução [(A/D)+(B/D)+(C/D)]: | [8 empty] | 1270.58
Material |  |  |  | Código | Unid | Custo | Consumo |  | Custo Unitário
REBITE ACO INOX Ø4,8MM X 10MM - fonte : (LABOR) (Incidências: IM) |  |  |  | 029359 | UN | 0.9 | 25 |  | 22.5
TRILHO METALICO PADRAO DIN 35MM - fonte : (LABOR) (Incidências: IM) |  |  |  | 048356 | M | 15.08 | 0.4 |  | 6.03
CONJ PARAFUSO, PORCA E ARRUELA LATAO 1/4 X 1" - fonte : (LABOR) (Incidências: IM) |  |  |  | 048605 | UN | 5.03 | 60 |  | 301.8
BARRA DE COBRE ELETROLITICO 1/2"X3/16" (140A) - fonte : (LABOR) (Incidências: IM) |  |  |  | 048795 | M | 66.62 | 0.9 |  | 59.95
CANALETA PVC CINZA 50X80MM ABERTA COM TAMPA - fonte : (LABOR) (Incidências: IM) |  |  |  | 049329 | UN | 106.02 | 3.1 |  | 328.66
ISOLADOR BUJAO H=45MM ROSCA M6 Ø 1/4" 1000V - PARA MONTAGEM DE BARRAMENTO - fonte : (LABOR) (Incidências: IM) |  |  |  | 049678 | UN | 25.26 | 4 |  | 101.04
CHAPA EM ACRILICO TRANSPARENTE 4MM - fonte : (LABOR) (Incidências: IM) |  |  |  | 079399 | M2 | 226.23 | 0.25 |  | 56.55
QUADRO TIPO CE 100X60X25CM. REF. CEMAR OU EQUIV. - fonte : (LABOR) (Incidências: IM) |  |  |  | 130622 | UN | 1202.78 | 1 |  | 1202.78
BARRAMENTO VOLT ATÉ 100A 3F 34 POLOS DIN - fonte : (LABOR) (Incidências: IM) |  |  |  | 130631 | UN | 366.08 | 1 |  | 366.08
(F) Total: | [8 empty] | 2445.39
Serviços |  |  |  | Código | Unid | Custo | Consumo |  | Custo Unitário
Quadro distrib. energia, embutido ou semi embutido, capac. p/ 56 disj. DIN, c/barram trif. 225A barra. neutro e terra, fab. em chapa de aço 12 USG com porta, espelho, trinco com fechad ch - fonte : (LABOR - 2024) |  |  |  | '150317 | und | 1 | 311.8 |  | 311.8
(G) Total: | [8 empty] | 311.8
Itens de transporte |  | Código | Unid | Fórmula | X1 | X2 | X3 | Custo Unit. | Consumo | Custo Unitário
(H) Total: | [8 empty] | 0
Custo Direto Total (E)+(F)+(G)+(H): | [8 empty] | 4027.77
BDI: | [8 empty] | 1339.23
Preço Unitário Total: | [8 empty] | 5367
Planilha: | 15 - INSTALAÇÕES ELÉTRICAS - REFERENCIAL
Serviço: | 030210 - Quadro de fab. esp. 100x60x25cm em chapa de aço de 1,5mm (16 MSG), IP-54, Imáx. barram. principal 250A, Imáx. barram. secundário 120A, capacidade p/ 36 polos DIN, barram. trif., barras de N+T, com porta, placa de acrílico, e trinc | [7 empty] | Unidade: | und
Base: | BASE LOCAL | Código Base: |  | 3AA8.000087 |  | Fonte: | PRÓPRIA |  | Versão: | 1
Equipamento |  | Código | Unid | Quant. | Ut. Pr. | Ut. Impr. | Vl. Hr. Prod | Vl. Hr. Imp. | Custo Horário
(A) Total: | [8 empty] | 0
Mão-de-obra |  | Código | Unid | Sal/Hora | Encargos(%) | Sal/Hora c/ LS | Consumo |  | Custo Horário
ELETROTECNICO MONTADOR - SINTRACONST - fonte : (LABOR) |  | 010117 | H | 17.49 | 157.27 | 44.99 | 6.5 |  | 292.43
(B) Total: | [8 empty] | 292.43
Itens de incidência |  | Código | Fator |  | MO | EQ | MA | Custo
INDICE DE MONTAGEM |  | "IM" | 0.4 |  |  |  | X | 736.68
(C) Total: | [8 empty] | 736.68
Custo Horário da Execução (A)+(B)+(C): | [8 empty] | 1029.11
(D) Produção da Equipe: | [8 empty] | 1
(E) Custo Unitário da Execução [(A/D)+(B/D)+(C/D)]: | [8 empty] | 1029.11
Material |  |  |  | Código | Unid | Custo | Consumo |  | Custo Unitário
REBITE ACO INOX Ø4,8MM X 10MM - fonte : (LABOR) (Incidências: IM) |  |  |  | 029359 | UN | 0.9 | 20 |  | 18
TRILHO METALICO PADRAO DIN 35MM - fonte : (LABOR) (Incidências: IM) |  |  |  | 048356 | M | 15.08 | 0.5 |  | 7.54
CONJ PARAFUSO, PORCA E ARRUELA LATAO 1/4 X 1" - fonte : (LABOR) (Incidências: IM) |  |  |  | 048605 | UN | 5.03 | 52 |  | 261.56
BARRA DE COBRE ELETROLITICO 1/2"X3/16" (140A) - fonte : (LABOR) (Incidências: IM) |  |  |  | 048795 | M | 66.62 | 0.9 |  | 59.95
CANALETA PVC CINZA 50X80MM ABERTA COM TAMPA - fonte : (LABOR) (Incidências: IM) |  |  |  | 049329 | UN | 106.02 | 1.8 |  | 190.83
ISOLADOR BUJAO H=45MM ROSCA M6 Ø 1/4" 1000V - PARA MONTAGEM DE BARRAMENTO - fonte : (LABOR) (Incidências: IM) |  |  |  | 049678 | UN | 25.26 | 4 |  | 101.04
QUADRO TIPO CE 100X60X25CM. REF. CEMAR OU EQUIV. - fonte : (LABOR) (Incidências: IM) |  |  |  | 130622 | UN | 1202.78 | 1 |  | 1202.78
BARRAMENTO VOLT ATÉ 250A 3F 36 POLOS DIN - fonte : (LABOR) |  |  |  | 130633 | UN | 1599.09 | 1 |  | 1599.09
(F) Total: | [8 empty] | 3440.79
Serviços |  |  |  | Código | Unid | Custo | Consumo |  | Custo Unitário
Quadro distrib. energia, embutido ou semi embutido, capac. p/ 56 disj. DIN, c/barram trif. 225A barra. neutro e terra, fab. em chapa de aço 12 USG com porta, espelho, trinco com fechad ch - fonte : (LABOR - 2024) |  |  |  | '150317 | und | 1 | 311.8 |  | 311.8
(G) Total: | [8 empty] | 311.8
Itens de transporte |  | Código | Unid | Fórmula | X1 | X2 | X3 | Custo Unit. | Consumo | Custo Unitário
(H) Total: | [8 empty] | 0
Custo Direto Total (E)+(F)+(G)+(H): | [8 empty] | 4781.7
BDI: | [8 empty] | 1589.92
Preço Unitário Total: | [8 empty] | 6371.62
Planilha: | 15 - INSTALAÇÕES ELÉTRICAS - REFERENCIAL
Serviço: | 030211 - Quadro de fab. esp. 100x60x25cm em chapa de aço de 1,5mm (16 MSG), IP-54, Imáx. barram. principal 250A, Imáx. barram. secundário 120A, capacidade p/ 48 polos DIN, barram. trif., barras de N+T, com porta, placa de acrílico, e trinc | [7 empty] | Unidade: | und
Base: | BASE LOCAL | Código Base: |  | 3AA8.000088 |  | Fonte: | PRÓPRIA |  | Versão: | 1
Equipamento |  | Código | Unid | Quant. | Ut. Pr. | Ut. Impr. | Vl. Hr. Prod | Vl. Hr. Imp. | Custo Horário
(A) Total: | [8 empty] | 0
Mão-de-obra |  | Código | Unid | Sal/Hora | Encargos(%) | Sal/Hora c/ LS | Consumo |  | Custo Horário
ELETROTECNICO MONTADOR - SINTRACONST - fonte : (LABOR) |  | 010117 | H | 17.49 | 157.27 | 44.99 | 6.5 |  | 292.43
(B) Total: | [8 empty] | 292.43
Itens de incidência |  | Código | Fator |  | MO | EQ | MA | Custo
INDICE DE MONTAGEM |  | "IM" | 0.4 |  |  |  | X | 1323.27
(C) Total: | [8 empty] | 1323.27
Custo Horário da Execução (A)+(B)+(C): | [8 empty] | 1615.7
(D) Produção da Equipe: | [8 empty] | 1
(E) Custo Unitário da Execução [(A/D)+(B/D)+(C/D)]: | [8 empty] | 1615.7
Material |  |  |  | Código | Unid | Custo | Consumo |  | Custo Unitário
REBITE ACO INOX Ø4,8MM X 10MM - fonte : (LABOR) (Incidências: IM) |  |  |  | 029359 | UN | 0.9 | 25 |  | 22.5
BARRA DE COBRE ELETROLÍTICO 3/4"X3/16" (210A) - fonte : (LABOR) (Incidências: IM) |  |  |  | 041278 | M | 100.51 | 0.9 |  | 90.45
CONJ PARAFUSO, PORCA E ARRUELA LATAO 1/4 X 1" - fonte : (LABOR) (Incidências: IM) |  |  |  | 048605 | UN | 5.03 | 52 |  | 261.56
CANALETA PVC CINZA 50X80MM ABERTA COM TAMPA - fonte : (LABOR) (Incidências: IM) |  |  |  | 049329 | UN | 106.02 | 2.3 |  | 243.84
ISOLADOR BUJAO H=45MM ROSCA M6 Ø 1/4" 1000V - PARA MONTAGEM DE BARRAMENTO - fonte : (LABOR) (Incidências: IM) |  |  |  | 049678 | UN | 25.26 | 4 |  | 101.04
QUADRO TIPO CE 100X60X25CM. REF. CEMAR OU EQUIV. - fonte : (LABOR) (Incidências: IM) |  |  |  | 130622 | UN | 1202.78 | 1 |  | 1202.78
BARRAMENTO VOLT ATÉ 250A 3F 48 POLOS DIN - fonte : (LABOR) (Incidências: IM) |  |  |  | 130634 | UN | 1386.01 | 1 |  | 1386.01
(F) Total: | [8 empty] | 3308.18
Serviços |  |  |  | Código | Unid | Custo | Consumo |  | Custo Unitário
Quadro distrib. energia, embutido ou semi embutido, capac. p/ 56 disj. DIN, c/barram trif. 225A barra. neutro e terra, fab. em chapa de aço 12 USG com porta, espelho, trinco com fechad ch - fonte : (LABOR - 2024) |  |  |  | '150317 | und | 1 | 311.8 |  | 311.8
(G) Total: | [8 empty] | 311.8
Itens de transporte |  | Código | Unid | Fórmula | X1 | X2 | X3 | Custo Unit. | Consumo | Custo Unitário
(H) Total: | [8 empty] | 0
Custo Direto Total (E)+(F)+(G)+(H): | [8 empty] | 5235.68
BDI: | [8 empty] | 1740.86
Preço Unitário Total: | [8 empty] | 6976.54
Planilha: | 15 - INSTALAÇÕES ELÉTRICAS - REFERENCIAL
Serviço: | 030212 - Quadro de fabricação especial 120x80x40cm, IP-65, corrente máxima 430A, capacidade p/ dispositivos modulares padrão DIN, barram. trifásico, barras de N+T, com porta, espelho, e trinco chave yale (QGBT) | [7 empty] | Unidade: | und
Base: | BASE LOCAL | Código Base: |  | 3AA8.000089 |  | Fonte: | PRÓPRIA |  | Versão: | 1
Equipamento |  | Código | Unid | Quant. | Ut. Pr. | Ut. Impr. | Vl. Hr. Prod | Vl. Hr. Imp. | Custo Horário
(A) Total: | [8 empty] | 0
Mão-de-obra |  | Código | Unid | Sal/Hora | Encargos(%) | Sal/Hora c/ LS | Consumo |  | Custo Horário
ELETROTECNICO MONTADOR - SINTRACONST - fonte : (LABOR) |  | 010117 | H | 17.49 | 157.27 | 44.99 | 6.5 |  | 292.43
(B) Total: | [8 empty] | 292.43
Itens de incidência |  | Código | Fator |  | MO | EQ | MA | Custo
INDICE DE MONTAGEM |  | "IM" | 0.4 |  |  |  | X | 2099.55
(C) Total: | [8 empty] | 2099.55
Custo Horário da Execução (A)+(B)+(C): | [8 empty] | 2391.98
(D) Produção da Equipe: | [8 empty] | 1
(E) Custo Unitário da Execução [(A/D)+(B/D)+(C/D)]: | [8 empty] | 2391.98
Material |  |  |  | Código | Unid | Custo | Consumo |  | Custo Unitário
PARAFUSO ROSCA MÁQUINA DE LATAO C/FENDA 1/4X3/4" - fonte : (LABOR) (Incidências: IM) |  |  |  | 026625 | UN | 1.82 | 41 |  | 74.62
REBITE ACO INOX Ø4,8MM X 10MM - fonte : (LABOR) (Incidências: IM) |  |  |  | 029359 | UN | 0.9 | 14 |  | 12.6
BARRA DE COBRE ELETROLITICO 5/8"X1/8" (122A) - fonte : (LABOR) (Incidências: IM) |  |  |  | 041277 | M | 55.84 | 1.815 |  | 101.34
QUADRO COMANDO SOBREPOR 1200X800X400MM EM AÇO CARBONO IP-65 - fonte : (LABOR) (Incidências: IM) |  |  |  | 041969 | UN | 3310.14 | 1 |  | 3310.14
CANALETA PVC CINZA 80X50MM FECHADA COM TAMPA - fonte : (LABOR) (Incidências: IM) |  |  |  | 048278 | M | 28.59 | 1.5 |  | 42.88
TRILHO METALICO PADRAO DIN 35MM - fonte : (LABOR) (Incidências: IM) |  |  |  | 048356 | M | 15.08 | 0.1 |  | 1.5
CANALETA PVC CINZA 50X80MM ABERTA COM TAMPA - fonte : (LABOR) (Incidências: IM) |  |  |  | 049329 | UN | 106.02 | 0.98 |  | 103.89
ISOLADOR BUJAO H=60MM ROSCA M10 1000V - PARA MONTAGEM DE BARRAMENTO - fonte : (LABOR) (Incidências: IM) |  |  |  | 049776 | UN | 31.98 | 14 |  | 447.72
ARRUELA LISA EM LATAO 1/4" - fonte : (LABOR) (Incidências: IM) |  |  |  | 049818 | UN | 1.25 | 41 |  | 51.25
CHAPA EM ACRILICO TRANSPARENTE 4MM - fonte : (LABOR) (Incidências: IM) |  |  |  | 079399 | M2 | 226.23 | 0.72 |  | 162.88
PLACA ACRILICO TRANSPARENTE DIM. 60X40X4 MM - fonte : (LABOR) (Incidências: IM) |  |  |  | 079503 | UN | 10.08 | 12 |  | 120.96
PLACA ACRILICO TRANSPARENTE DIM. 120X40X4 MM - fonte : (LABOR) (Incidências: IM) |  |  |  | 079504 | UN | 15.39 | 1 |  | 15.39
BARRA DE COBRE ELETROLITICO 1"X5/16" (439A) - fonte : (LABOR) (Incidências: IM) |  |  |  | 130404 | M | 179.6 | 3.8 |  | 682.48
BARRA DE COBRE ELETROLITICO 3/8" X 1/8" (73A) - fonte : (LABOR) (Incidências: IM) |  |  |  | 131115 | M | 33.4 | 3.63 |  | 121.24
(F) Total: | [8 empty] | 5248.89
Serviços |  |  |  | Código | Unid | Custo | Consumo |  | Custo Unitário
Quadro distrib. energia, embutido ou semi embutido, capac. p/ 56 disj. DIN, c/barram trif. 225A barra. neutro e terra, fab. em chapa de aço 12 USG com porta, espelho, trinco com fechad ch - fonte : (LABOR - 2024) |  |  |  | '150317 | und | 1 | 311.8 |  | 311.8
(G) Total: | [8 empty] | 311.8
Itens de transporte |  | Código | Unid | Fórmula | X1 | X2 | X3 | Custo Unit. | Consumo | Custo Unitário
(H) Total: | [8 empty] | 0
Custo Direto Total (E)+(F)+(G)+(H): | [8 empty] | 7952.67
BDI: | [8 empty] | 2644.26
Preço Unitário Total: | [8 empty] | 10596.93
Planilha: | 15 - INSTALAÇÕES ELÉTRICAS - REFERENCIAL
Serviço: | 030213 - Quadro de fabricação especial 120x80x40cm, IP-65, corrente máxima 690A, capacidade p/ dispositivos modulares padrão DIN, barram. trifásico, barras de N+T, com porta, espelho, e trinco chave yale (QGBT) | [7 empty] | Unidade: | und
Base: | BASE LOCAL | Código Base: |  | 3AA8.000090 |  | Fonte: | PRÓPRIA |  | Versão: | 1
Equipamento |  | Código | Unid | Quant. | Ut. Pr. | Ut. Impr. | Vl. Hr. Prod | Vl. Hr. Imp. | Custo Horário
(A) Total: | [8 empty] | 0
Mão-de-obra |  | Código | Unid | Sal/Hora | Encargos(%) | Sal/Hora c/ LS | Consumo |  | Custo Horário
ELETROTECNICO MONTADOR - SINTRACONST - fonte : (LABOR) |  | 010117 | H | 17.49 | 157.27 | 44.99 | 6.5 |  | 292.43
(B) Total: | [8 empty] | 292.43
Itens de incidência |  | Código | Fator |  | MO | EQ | MA | Custo
INDICE DE MONTAGEM |  | "IM" | 0.4 |  |  |  | X | 2447.8
(C) Total: | [8 empty] | 2447.8
Custo Horário da Execução (A)+(B)+(C): | [8 empty] | 2740.23
(D) Produção da Equipe: | [8 empty] | 1
(E) Custo Unitário da Execução [(A/D)+(B/D)+(C/D)]: | [8 empty] | 2740.23
Material |  |  |  | Código | Unid | Custo | Consumo |  | Custo Unitário
PARAFUSO ROSCA MÁQUINA DE LATAO C/FENDA 1/4X3/4" - fonte : (LABOR) (Incidências: IM) |  |  |  | 026625 | UN | 1.82 | 60 |  | 109.2
ARRUELA PRESSAO ACO INOX 1/4" - fonte : (LABOR) (Incidências: IM) |  |  |  | 026928 | UN | 0.17 | 60 |  | 10.2
REBITE ACO INOX Ø4,8MM X 10MM - fonte : (LABOR) (Incidências: IM) |  |  |  | 029359 | UN | 0.9 | 14 |  | 12.6
BARRA DE COBRE ELETROLITICO 5/8"X1/8" (122A) - fonte : (LABOR) (Incidências: IM) |  |  |  | 041277 | M | 55.84 | 2.2 |  | 122.84
QUADRO COMANDO SOBREPOR 1200X800X400MM EM AÇO CARBONO IP-65 - fonte : (LABOR) (Incidências: IM) |  |  |  | 041969 | UN | 3310.14 | 1 |  | 3310.14
CANALETA PVC CINZA 80X50MM FECHADA COM TAMPA - fonte : (LABOR) (Incidências: IM) |  |  |  | 048278 | M | 28.59 | 1.5 |  | 42.88
TRILHO METALICO PADRAO DIN 35MM - fonte : (LABOR) (Incidências: IM) |  |  |  | 048356 | M | 15.08 | 0.1 |  | 1.5
CANALETA PVC CINZA 50X80MM ABERTA COM TAMPA - fonte : (LABOR) (Incidências: IM) |  |  |  | 049329 | UN | 106.02 | 0.98 |  | 103.89
ISOLADOR BUJAO H=60MM ROSCA M10 1000V - PARA MONTAGEM DE BARRAMENTO - fonte : (LABOR) (Incidências: IM) |  |  |  | 049776 | UN | 31.98 | 14 |  | 447.72
ARRUELA LISA EM LATAO 1/4" - fonte : (LABOR) (Incidências: IM) |  |  |  | 049818 | UN | 1.25 | 60 |  | 75
CHAPA EM ACRILICO TRANSPARENTE 4MM - fonte : (LABOR) (Incidências: IM) |  |  |  | 079399 | M2 | 226.23 | 0.96 |  | 217.18
PLACA ACRILICO TRANSPARENTE DIM. 60X40X4 MM - fonte : (LABOR) (Incidências: IM) |  |  |  | 079503 | UN | 10.08 | 9 |  | 90.72
PLACA ACRILICO TRANSPARENTE DIM. 120X40X4 MM - fonte : (LABOR) (Incidências: IM) |  |  |  | 079504 | UN | 15.39 | 1 |  | 15.39
BARRA DE COBRE ELETROLITICO 1.1/2"X3/8" (774A) - fonte : (LABOR) (Incidências: IM) |  |  |  | 130405 | M | 511.56 | 3.05 |  | 1560.25
(F) Total: | [8 empty] | 6119.51
Serviços |  |  |  | Código | Unid | Custo | Consumo |  | Custo Unitário
Quadro distrib. energia, embutido ou semi embutido, capac. p/ 56 disj. DIN, c/barram trif. 225A barra. neutro e terra, fab. em chapa de aço 12 USG com porta, espelho, trinco com fechad ch - fonte : (LABOR - 2024) |  |  |  | '150317 | und | 1 | 311.8 |  | 311.8
(G) Total: | [8 empty] | 311.8
Itens de transporte |  | Código | Unid | Fórmula | X1 | X2 | X3 | Custo Unit. | Consumo | Custo Unitário
(H) Total: | [8 empty] | 0
Custo Direto Total (E)+(F)+(G)+(H): | [8 empty] | 9171.54
BDI: | [8 empty] | 3049.54
Preço Unitário Total: | [8 empty] | 12221.08
Planilha: | 15 - INSTALAÇÕES ELÉTRICAS - REFERENCIAL
Serviço: | 030214 - Quadro de fabricação especial 190x80x40cm, IP-65, corrente máxima 430A, capacidade p/ dispositivos modulares padrão DIN, barram. trifásico, barras de N+T, com porta, espelho, e trinco chave yale (QGBT) | [7 empty] | Unidade: | und
Base: | BASE LOCAL | Código Base: |  | 3AA8.000091 |  | Fonte: | PRÓPRIA |  | Versão: | 1
Equipamento |  | Código | Unid | Quant. | Ut. Pr. | Ut. Impr. | Vl. Hr. Prod | Vl. Hr. Imp. | Custo Horário
(A) Total: | [8 empty] | 0
Mão-de-obra |  | Código | Unid | Sal/Hora | Encargos(%) | Sal/Hora c/ LS | Consumo |  | Custo Horário
ELETROTECNICO MONTADOR - SINTRACONST - fonte : (LABOR) |  | 010117 | H | 17.49 | 157.27 | 44.99 | 6.5 |  | 292.43
(B) Total: | [8 empty] | 292.43
Itens de incidência |  | Código | Fator |  | MO | EQ | MA | Custo
INDICE DE MONTAGEM |  | "IM" | 0.4 |  |  |  | X | 3325.54
(C) Total: | [8 empty] | 3325.54
Custo Horário da Execução (A)+(B)+(C): | [8 empty] | 3617.97
(D) Produção da Equipe: | [8 empty] | 1
(E) Custo Unitário da Execução [(A/D)+(B/D)+(C/D)]: | [8 empty] | 3617.97
Material |  |  |  | Código | Unid | Custo | Consumo |  | Custo Unitário
PARAFUSO ROSCA MÁQUINA DE LATAO C/FENDA 1/4X3/4" - fonte : (LABOR) (Incidências: IM) |  |  |  | 026625 | UN | 1.82 | 73 |  | 132.86
ARRUELA PRESSAO ACO INOX 1/4" - fonte : (LABOR) (Incidências: IM) |  |  |  | 026928 | UN | 0.17 | 73 |  | 12.41
REBITE ACO INOX Ø4,8MM X 10MM - fonte : (LABOR) (Incidências: IM) |  |  |  | 029359 | UN | 0.9 | 23 |  | 20.7
BARRA DE COBRE ELETROLITICO 5/8"X1/8" (122A) - fonte : (LABOR) (Incidências: IM) |  |  |  | 041277 | M | 55.84 | 3.26 |  | 182.03
CANALETA PVC CINZA 80X50MM FECHADA COM TAMPA - fonte : (LABOR) (Incidências: IM) |  |  |  | 048278 | M | 28.59 | 1.81 |  | 51.74
TRILHO METALICO PADRAO DIN 35MM - fonte : (LABOR) (Incidências: IM) |  |  |  | 048356 | M | 15.08 | 0.34 |  | 5.12
CANALETA PVC CINZA 50X80MM ABERTA COM TAMPA - fonte : (LABOR) (Incidências: IM) |  |  |  | 049329 | UN | 106.02 | 0.98 |  | 103.89
ISOLADOR BUJAO H=60MM ROSCA M10 1000V - PARA MONTAGEM DE BARRAMENTO - fonte : (LABOR) (Incidências: IM) |  |  |  | 049776 | UN | 31.98 | 20 |  | 639.6
ARRUELA LISA EM LATAO 1/4" - fonte : (LABOR) (Incidências: IM) |  |  |  | 049818 | UN | 1.25 | 73 |  | 91.25
CHAPA EM ACRILICO TRANSPARENTE 4MM - fonte : (LABOR) (Incidências: IM) |  |  |  | 079399 | M2 | 226.23 | 0.5 |  | 113.11
PLACA ACRILICO TRANSPARENTE DIM. 60X40X4 MM - fonte : (LABOR) (Incidências: IM) |  |  |  | 079503 | UN | 10.08 | 12 |  | 120.96
PLACA ACRILICO TRANSPARENTE DIM. 120X40X4 MM - fonte : (LABOR) (Incidências: IM) |  |  |  | 079504 | UN | 15.39 | 1 |  | 15.39
BARRA DE COBRE ELETROLITICO 1"X5/16" (439A) - fonte : (LABOR) (Incidências: IM) |  |  |  | 130404 | M | 179.6 | 7.9 |  | 1418.84
PAINEL MODULAR ELETRICO DIM. 1900X800X400 MM - fonte : (LABOR) (Incidências: IM) |  |  |  | 130610 | UN | 5292.08 | 1 |  | 5292.08
BARRA DE COBRE ELETROLITICO 3/8" X 1/8" (73A) - fonte : (LABOR) (Incidências: IM) |  |  |  | 131115 | M | 33.4 | 3.41 |  | 113.89
(F) Total: | [8 empty] | 8313.87
Serviços |  |  |  | Código | Unid | Custo | Consumo |  | Custo Unitário
Quadro distrib. energia, embutido ou semi embutido, capac. p/ 56 disj. DIN, c/barram trif. 225A barra. neutro e terra, fab. em chapa de aço 12 USG com porta, espelho, trinco com fechad ch - fonte : (LABOR - 2024) |  |  |  | '150317 | und | 1 | 311.8 |  | 311.8
(G) Total: | [8 empty] | 311.8
Itens de transporte |  | Código | Unid | Fórmula | X1 | X2 | X3 | Custo Unit. | Consumo | Custo Unitário
(H) Total: | [8 empty] | 0
Custo Direto Total (E)+(F)+(G)+(H): | [8 empty] | 12243.64
BDI: | [8 empty] | 4071.01
Preço Unitário Total: | [8 empty] | 16314.65
Planilha: | 15 - INSTALAÇÕES ELÉTRICAS - REFERENCIAL
Serviço: | 030215 - Quadro de fabricação especial 190x80x40cm, IP-65, corrente máxima 690A, capacidade p/ 44 dispositivos modulares padrão DIN, barram. trifásico, barras de N+T, com porta, espelho, e trinco chave yale (QGBT) | [7 empty] | Unidade: | und
Base: | BASE LOCAL | Código Base: |  | 3AA8.000092 |  | Fonte: | PRÓPRIA |  | Versão: | 1
Equipamento |  | Código | Unid | Quant. | Ut. Pr. | Ut. Impr. | Vl. Hr. Prod | Vl. Hr. Imp. | Custo Horário
(A) Total: | [8 empty] | 0
Mão-de-obra |  | Código | Unid | Sal/Hora | Encargos(%) | Sal/Hora c/ LS | Consumo |  | Custo Horário
ELETROTECNICO MONTADOR - SINTRACONST - fonte : (LABOR) |  | 010117 | H | 17.49 | 157.27 | 44.99 | 6.5 |  | 292.43
(B) Total: | [8 empty] | 292.43
Itens de incidência |  | Código | Fator |  | MO | EQ | MA | Custo
INDICE DE MONTAGEM |  | "IM" | 0.4 |  |  |  | X | 4281.95
(C) Total: | [8 empty] | 4281.95
Custo Horário da Execução (A)+(B)+(C): | [8 empty] | 4574.38
(D) Produção da Equipe: | [8 empty] | 1
(E) Custo Unitário da Execução [(A/D)+(B/D)+(C/D)]: | [8 empty] | 4574.38
Material |  |  |  | Código | Unid | Custo | Consumo |  | Custo Unitário
PARAFUSO ROSCA MÁQUINA DE LATAO C/FENDA 1/4X3/4" - fonte : (LABOR) (Incidências: IM) |  |  |  | 026625 | UN | 1.82 | 73 |  | 132.86
ARRUELA PRESSAO ACO INOX 1/4" - fonte : (LABOR) (Incidências: IM) |  |  |  | 026928 | UN | 0.17 | 73 |  | 12.41
REBITE ACO INOX Ø4,8MM X 10MM - fonte : (LABOR) (Incidências: IM) |  |  |  | 029359 | UN | 0.9 | 23 |  | 20.7
BARRA DE COBRE ELETROLITICO 5/8"X1/8" (122A) - fonte : (LABOR) (Incidências: IM) |  |  |  | 041277 | M | 55.84 | 7.25 |  | 404.84
BARRA DE COBRE ELETROLÍTICO 3/4"X3/16" (210A) - fonte : (LABOR) (Incidências: IM) |  |  |  | 041278 | M | 100.51 | 0.65 |  | 65.33
CANALETA PVC CINZA 80X50MM FECHADA COM TAMPA - fonte : (LABOR) (Incidências: IM) |  |  |  | 048278 | M | 28.59 | 1.81 |  | 51.74
TRILHO METALICO PADRAO DIN 35MM - fonte : (LABOR) (Incidências: IM) |  |  |  | 048356 | M | 15.08 | 0.34 |  | 5.12
CANALETA PVC CINZA 50X80MM ABERTA COM TAMPA - fonte : (LABOR) (Incidências: IM) |  |  |  | 049329 | UN | 106.02 | 0.98 |  | 103.89
ISOLADOR BUJAO H=60MM ROSCA M10 1000V - PARA MONTAGEM DE BARRAMENTO - fonte : (LABOR) (Incidências: IM) |  |  |  | 049776 | UN | 31.98 | 23 |  | 735.54
ARRUELA LISA EM LATAO 1/4" - fonte : (LABOR) (Incidências: IM) |  |  |  | 049818 | UN | 1.25 | 73 |  | 91.25
CHAPA EM ACRILICO TRANSPARENTE 4MM - fonte : (LABOR) (Incidências: IM) |  |  |  | 079399 | M2 | 226.23 | 1.52 |  | 343.86
PLACA ACRILICO TRANSPARENTE DIM. 60X40X4 MM - fonte : (LABOR) (Incidências: IM) |  |  |  | 079503 | UN | 10.08 | 17 |  | 171.36
PLACA ACRILICO TRANSPARENTE DIM. 120X40X4 MM - fonte : (LABOR) (Incidências: IM) |  |  |  | 079504 | UN | 15.39 | 1 |  | 15.39
BARRA DE COBRE ELETROLITICO 1.1/2"X3/8" (774A) - fonte : (LABOR) (Incidências: IM) |  |  |  | 130405 | M | 511.56 | 6.2 |  | 3171.67
PAINEL MODULAR ELETRICO DIM. 1900X800X400 MM - fonte : (LABOR) (Incidências: IM) |  |  |  | 130610 | UN | 5292.08 | 1 |  | 5292.08
BARRA DE COBRE ELETROLITICO 3/8" X 1/8" (73A) - fonte : (LABOR) (Incidências: IM) |  |  |  | 131115 | M | 33.4 | 2.6 |  | 86.84
(F) Total: | [8 empty] | 10704.88
Serviços |  |  |  | Código | Unid | Custo | Consumo |  | Custo Unitário
Quadro distrib. energia, embutido ou semi embutido, capac. p/ 56 disj. DIN, c/barram trif. 225A barra. neutro e terra, fab. em chapa de aço 12 USG com porta, espelho, trinco com fechad ch - fonte : (LABOR - 2024) |  |  |  | '150317 | und | 1 | 311.8 |  | 311.8
(G) Total: | [8 empty] | 311.8
Itens de transporte |  | Código | Unid | Fórmula | X1 | X2 | X3 | Custo Unit. | Consumo | Custo Unitário
(H) Total: | [8 empty] | 0
Custo Direto Total (E)+(F)+(G)+(H): | [8 empty] | 15591.06
BDI: | [8 empty] | 5184.03
Preço Unitário Total: | [8 empty] | 20775.09
Planilha: | 15 - INSTALAÇÕES ELÉTRICAS - REFERENCIAL
Serviço: | 030216 - Quadro de fabricação especial 190x80x40cm, IP-65, corrente máxima 1312A, capacidade p/ dispositivos modulares padrão DIN, barram. trifásico, barras de N+T, com porta, espelho, e trinco chave yale (QGBT) | [7 empty] | Unidade: | und
Base: | BASE LOCAL | Código Base: |  | 3AA8.000093 |  | Fonte: | PRÓPRIA |  | Versão: | 1
Equipamento |  | Código | Unid | Quant. | Ut. Pr. | Ut. Impr. | Vl. Hr. Prod | Vl. Hr. Imp. | Custo Horário
(A) Total: | [8 empty] | 0
Mão-de-obra |  | Código | Unid | Sal/Hora | Encargos(%) | Sal/Hora c/ LS | Consumo |  | Custo Horário
ELETROTECNICO MONTADOR - SINTRACONST - fonte : (LABOR) |  | 010117 | H | 17.49 | 157.27 | 44.99 | 6.5 |  | 292.43
(B) Total: | [8 empty] | 292.43
Itens de incidência |  | Código | Fator |  | MO | EQ | MA | Custo
INDICE DE MONTAGEM |  | "IM" | 0.4 |  |  |  | X | 4538.09
(C) Total: | [8 empty] | 4538.09
Custo Horário da Execução (A)+(B)+(C): | [8 empty] | 4830.52
(D) Produção da Equipe: | [8 empty] | 1
(E) Custo Unitário da Execução [(A/D)+(B/D)+(C/D)]: | [8 empty] | 4830.52
Material |  |  |  | Código | Unid | Custo | Consumo |  | Custo Unitário
ARRUELA PRESSAO ACO INOX 1/4" - fonte : (LABOR) (Incidências: IM) |  |  |  | 026928 | UN | 0.17 | 73 |  | 12.41
REBITE ACO INOX Ø4,8MM X 10MM - fonte : (LABOR) (Incidências: IM) |  |  |  | 029359 | UN | 0.9 | 23 |  | 20.7
CANALETA PVC CINZA 80X50MM FECHADA COM TAMPA - fonte : (LABOR) (Incidências: IM) |  |  |  | 048278 | M | 28.59 | 1.81 |  | 51.74
TRILHO METALICO PADRAO DIN 35MM - fonte : (LABOR) (Incidências: IM) |  |  |  | 048356 | M | 15.08 | 0.34 |  | 5.12
BARRA DE COBRE ELETROLITICO 2"X 1/2" (1.314A) - fonte : (LABOR) (Incidências: IM) |  |  |  | 048377 | M | 863.17 | 4.6 |  | 3970.58
CONJ PARAFUSO, PORCA E ARRUELA LISA INOX 1/4" X 3/4" - fonte : (LABOR) (Incidências: IM) |  |  |  | 048799 | UN | 1.03 | 73 |  | 75.19
CANALETA PVC CINZA 50X80MM ABERTA COM TAMPA - fonte : (LABOR) (Incidências: IM) |  |  |  | 049329 | UN | 106.02 | 0.98 |  | 103.89
BARRA DE COBRE ELETROLITICO 1" X 1/8" (195A) - fonte : (LABOR) (Incidências: IM) |  |  |  | 049737 | M | 113.28 | 1.1 |  | 124.6
ISOLADOR BUJAO H=60MM ROSCA M10 1000V - PARA MONTAGEM DE BARRAMENTO - fonte : (LABOR) (Incidências: IM) |  |  |  | 049776 | UN | 31.98 | 23 |  | 735.54
BARRA DE COBRE ELETROLITICO 1.1/2" X 1/4" (539A) - fonte : (LABOR) (Incidências: IM) |  |  |  | 049798 | M | 347.14 | 0.32 |  | 111.08
ARRUELA LISA EM LATAO 1/4" - fonte : (LABOR) (Incidências: IM) |  |  |  | 049818 | UN | 1.25 | 73 |  | 91.25
CHAPA EM ACRILICO TRANSPARENTE 4MM - fonte : (LABOR) (Incidências: IM) |  |  |  | 079399 | M2 | 226.23 | 1.52 |  | 343.86
PLACA ACRILICO TRANSPARENTE DIM. 60X40X4 MM - fonte : (LABOR) (Incidências: IM) |  |  |  | 079503 | UN | 10.08 | 17 |  | 171.36
PLACA ACRILICO TRANSPARENTE DIM. 120X40X4 MM - fonte : (LABOR) (Incidências: IM) |  |  |  | 079504 | UN | 15.39 | 1 |  | 15.39
PAINEL MODULAR ELETRICO DIM. 1900X800X400 MM - fonte : (LABOR) (Incidências: IM) |  |  |  | 130610 | UN | 5292.08 | 1 |  | 5292.08
BARRA DE COBRE ELETROLITICO 3/8" X 1/8" (73A) - fonte : (LABOR) (Incidências: IM) |  |  |  | 131115 | M | 33.4 | 6.6 |  | 220.44
(F) Total: | [8 empty] | 11345.23
Serviços |  |  |  | Código | Unid | Custo | Consumo |  | Custo Unitário
Quadro distrib. energia, embutido ou semi embutido, capac. p/ 56 disj. DIN, c/barram trif. 225A barra. neutro e terra, fab. em chapa de aço 12 USG com porta, espelho, trinco com fechad ch - fonte : (LABOR - 2024) |  |  |  | '150317 | und | 1 | 311.8 |  | 311.8
(G) Total: | [8 empty] | 311.8
Itens de transporte |  | Código | Unid | Fórmula | X1 | X2 | X3 | Custo Unit. | Consumo | Custo Unitário
(H) Total: | [8 empty] | 0
Custo Direto Total (E)+(F)+(G)+(H): | [8 empty] | 16487.55
BDI: | [8 empty] | 5482.11
Preço Unitário Total: | [8 empty] | 21969.66
Planilha: | 15 - INSTALAÇÕES ELÉTRICAS - REFERENCIAL
Serviço: | 030301 - Mini-Disjuntor monopolar 16A, curva C, 5kA, 127/220Vca, referência Siemens, GE, Schneider ou equivalente | [7 empty] | Unidade: | und
Base: | LABOR - 2024 | Código Base: |  | 151301 |  | Fonte: | LABOR |  | Versão: | 1
Equipamento |  | Código | Unid | Quant. | Ut. Pr. | Ut. Impr. | Vl. Hr. Prod | Vl. Hr. Imp. | Custo Horário
(A) Total: | [8 empty] | 0
Mão-de-obra |  | Código | Unid | Sal/Hora | Encargos(%) | Sal/Hora c/ LS | Consumo |  | Custo Horário
AJUDANTE (AJUDANTE PRATICO - SINDUSCON) |  | 010101 | H | 8.53 | 157.27 | 21.94 | 0.3 |  | 6.58
ELETRICISTA (OFICIAL - SINDUSCON) |  | 010115 | H | 10.12 | 157.27 | 26.03 | 0.3 |  | 7.8
(B) Total: | [8 empty] | 14.38
Itens de incidência |  | Código | Fator |  | MO | EQ | MA | Custo
(C) Total: | [8 empty] | 0
Custo Horário da Execução (A)+(B)+(C): | [8 empty] | 14.38
(D) Produção da Equipe: | [8 empty] | 1
(E) Custo Unitário da Execução [(A/D)+(B/D)+(C/D)]: | [8 empty] | 14.38
Material |  |  |  | Código | Unid | Custo | Consumo |  | Custo Unitário
MINI DISJUNTOR MONOPOLAR 16A CURVA C 5KA 220/127V |  |  |  | 044659 | UN | 10.58 | 1 |  | 10.58
(F) Total: | [8 empty] | 10.58
Serviços |  |  |  | Código | Unid | Custo | Consumo |  | Custo Unitário
(G) Total: | [8 empty] | 0
Itens de transporte |  | Código | Unid | Fórmula | X1 | X2 | X3 | Custo Unit. | Consumo | Custo Unitário
(H) Total: | [8 empty] | 0
Custo Direto Total (E)+(F)+(G)+(H): | [8 empty] | 24.96
BDI: | [8 empty] | 8.3
Preço Unitário Total: | [8 empty] | 33.26
Planilha: | 15 - INSTALAÇÕES ELÉTRICAS - REFERENCIAL
Serviço: | 030302 - Mini-Disjuntor monopolar 20A, curva C, 5kA, 127/220Vca, referência Siemens, GE, Schneider ou equivalente | [7 empty] | Unidade: | und
Base: | LABOR - 2024 | Código Base: |  | 151302 |  | Fonte: | LABOR |  | Versão: | 1
Equipamento |  | Código | Unid | Quant. | Ut. Pr. | Ut. Impr. | Vl. Hr. Prod | Vl. Hr. Imp. | Custo Horário
(A) Total: | [8 empty] | 0
Mão-de-obra |  | Código | Unid | Sal/Hora | Encargos(%) | Sal/Hora c/ LS | Consumo |  | Custo Horário
AJUDANTE (AJUDANTE PRATICO - SINDUSCON) |  | 010101 | H | 8.53 | 157.27 | 21.94 | 0.3 |  | 6.58
ELETRICISTA (OFICIAL - SINDUSCON) |  | 010115 | H | 10.12 | 157.27 | 26.03 | 0.3 |  | 7.8
(B) Total: | [8 empty] | 14.38
Itens de incidência |  | Código | Fator |  | MO | EQ | MA | Custo
(C) Total: | [8 empty] | 0
Custo Horário da Execução (A)+(B)+(C): | [8 empty] | 14.38
(D) Produção da Equipe: | [8 empty] | 1
(E) Custo Unitário da Execução [(A/D)+(B/D)+(C/D)]: | [8 empty] | 14.38
Material |  |  |  | Código | Unid | Custo | Consumo |  | Custo Unitário
MINI DISJUNTOR MONOPOLAR 20A CURVA C 5KA 220/127V |  |  |  | 044660 | UN | 10.58 | 1 |  | 10.58
(F) Total: | [8 empty] | 10.58
Serviços |  |  |  | Código | Unid | Custo | Consumo |  | Custo Unitário
(G) Total: | [8 empty] | 0
Itens de transporte |  | Código | Unid | Fórmula | X1 | X2 | X3 | Custo Unit. | Consumo | Custo Unitário
(H) Total: | [8 empty] | 0
Custo Direto Total (E)+(F)+(G)+(H): | [8 empty] | 24.96
BDI: | [8 empty] | 8.3
Preço Unitário Total: | [8 empty] | 33.26
Planilha: | 15 - INSTALAÇÕES ELÉTRICAS - REFERENCIAL
Serviço: | 030303 - Mini-Disjuntor monopolar 25A, curva C, 5kA, 127/220Vca, referência Siemens, GE, Schneider ou equivalente | [7 empty] | Unidade: | und
Base: | LABOR - 2024 | Código Base: |  | 151303 |  | Fonte: | LABOR |  | Versão: | 1
Equipamento |  | Código | Unid | Quant. | Ut. Pr. | Ut. Impr. | Vl. Hr. Prod | Vl. Hr. Imp. | Custo Horário
(A) Total: | [8 empty] | 0
Mão-de-obra |  | Código | Unid | Sal/Hora | Encargos(%) | Sal/Hora c/ LS | Consumo |  | Custo Horário
AJUDANTE (AJUDANTE PRATICO - SINDUSCON) |  | 010101 | H | 8.53 | 157.27 | 21.94 | 0.3 |  | 6.58
ELETRICISTA (OFICIAL - SINDUSCON) |  | 010115 | H | 10.12 | 157.27 | 26.03 | 0.3 |  | 7.8
(B) Total: | [8 empty] | 14.38
Itens de incidência |  | Código | Fator |  | MO | EQ | MA | Custo
(C) Total: | [8 empty] | 0
Custo Horário da Execução (A)+(B)+(C): | [8 empty] | 14.38
(D) Produção da Equipe: | [8 empty] | 1
(E) Custo Unitário da Execução [(A/D)+(B/D)+(C/D)]: | [8 empty] | 14.38
Material |  |  |  | Código | Unid | Custo | Consumo |  | Custo Unitário
MINI DISJUNTOR MONOPOLAR 25A CURVA C 5KA 220/127V |  |  |  | 044661 | UN | 10.58 | 1 |  | 10.58
(F) Total: | [8 empty] | 10.58
Serviços |  |  |  | Código | Unid | Custo | Consumo |  | Custo Unitário
(G) Total: | [8 empty] | 0
Itens de transporte |  | Código | Unid | Fórmula | X1 | X2 | X3 | Custo Unit. | Consumo | Custo Unitário
(H) Total: | [8 empty] | 0
Custo Direto Total (E)+(F)+(G)+(H): | [8 empty] | 24.96
BDI: | [8 empty] | 8.3
Preço Unitário Total: | [8 empty] | 33.26
Planilha: | 15 - INSTALAÇÕES ELÉTRICAS - REFERENCIAL
Serviço: | 030304 - Mini-Disjuntor monopolar 32A, curva C, 5kA, 127/220Vca, referência Siemens, GE, Schneider ou equivalente | [7 empty] | Unidade: | und
Base: | LABOR - 2024 | Código Base: |  | 151304 |  | Fonte: | LABOR |  | Versão: | 1
Equipamento |  | Código | Unid | Quant. | Ut. Pr. | Ut. Impr. | Vl. Hr. Prod | Vl. Hr. Imp. | Custo Horário
(A) Total: | [8 empty] | 0
Mão-de-obra |  | Código | Unid | Sal/Hora | Encargos(%) | Sal/Hora c/ LS | Consumo |  | Custo Horário
AJUDANTE (AJUDANTE PRATICO - SINDUSCON) |  | 010101 | H | 8.53 | 157.27 | 21.94 | 0.3 |  | 6.58
ELETRICISTA (OFICIAL - SINDUSCON) |  | 010115 | H | 10.12 | 157.27 | 26.03 | 0.3 |  | 7.8
(B) Total: | [8 empty] | 14.38
Itens de incidência |  | Código | Fator |  | MO | EQ | MA | Custo
(C) Total: | [8 empty] | 0
Custo Horário da Execução (A)+(B)+(C): | [8 empty] | 14.38
(D) Produção da Equipe: | [8 empty] | 1
(E) Custo Unitário da Execução [(A/D)+(B/D)+(C/D)]: | [8 empty] | 14.38
Material |  |  |  | Código | Unid | Custo | Consumo |  | Custo Unitário
MINI DISJUNTOR MONOPOLAR 32A CURVA C 5KA 220/127V |  |  |  | 044662 | UN | 10.58 | 1 |  | 10.58
(F) Total: | [8 empty] | 10.58
Serviços |  |  |  | Código | Unid | Custo | Consumo |  | Custo Unitário
(G) Total: | [8 empty] | 0
Itens de transporte |  | Código | Unid | Fórmula | X1 | X2 | X3 | Custo Unit. | Consumo | Custo Unitário
(H) Total: | [8 empty] | 0
Custo Direto Total (E)+(F)+(G)+(H): | [8 empty] | 24.96
BDI: | [8 empty] | 8.3
Preço Unitário Total: | [8 empty] | 33.26
Planilha: | 15 - INSTALAÇÕES ELÉTRICAS - REFERENCIAL
Serviço: | 030305 - Mini-Disjuntor monopolar 40A, curva C, 5kA, 127/220Vca, referência Siemens, GE, Schneider ou equivalente | [7 empty] | Unidade: | und
Base: | LABOR - 2024 | Código Base: |  | 151305 |  | Fonte: | LABOR |  | Versão: | 1
Equipamento |  | Código | Unid | Quant. | Ut. Pr. | Ut. Impr. | Vl. Hr. Prod | Vl. Hr. Imp. | Custo Horário
(A) Total: | [8 empty] | 0
Mão-de-obra |  | Código | Unid | Sal/Hora | Encargos(%) | Sal/Hora c/ LS | Consumo |  | Custo Horário
AJUDANTE (AJUDANTE PRATICO - SINDUSCON) |  | 010101 | H | 8.53 | 157.27 | 21.94 | 0.3 |  | 6.58
ELETRICISTA (OFICIAL - SINDUSCON) |  | 010115 | H | 10.12 | 157.27 | 26.03 | 0.3 |  | 7.8
(B) Total: | [8 empty] | 14.38
Itens de incidência |  | Código | Fator |  | MO | EQ | MA | Custo
(C) Total: | [8 empty] | 0
Custo Horário da Execução (A)+(B)+(C): | [8 empty] | 14.38
(D) Produção da Equipe: | [8 empty] | 1
(E) Custo Unitário da Execução [(A/D)+(B/D)+(C/D)]: | [8 empty] | 14.38
Material |  |  |  | Código | Unid | Custo | Consumo |  | Custo Unitário
MINI DISJUNTOR MONOPOLAR 40A CURVA C 5KA 220/127V |  |  |  | 044663 | UN | 13.46 | 1 |  | 13.46
(F) Total: | [8 empty] | 13.46
Serviços |  |  |  | Código | Unid | Custo | Consumo |  | Custo Unitário
(G) Total: | [8 empty] | 0
Itens de transporte |  | Código | Unid | Fórmula | X1 | X2 | X3 | Custo Unit. | Consumo | Custo Unitário
(H) Total: | [8 empty] | 0
Custo Direto Total (E)+(F)+(G)+(H): | [8 empty] | 27.84
BDI: | [8 empty] | 9.26
Preço Unitário Total: | [8 empty] | 37.1
Planilha: | 15 - INSTALAÇÕES ELÉTRICAS - REFERENCIAL
Serviço: | 030306 - Mini-Disjuntor monopolar 50A, curva C, 5kA, 127/220Vca, referência Siemens, GE, Schneider ou equivalente | [7 empty] | Unidade: | und
Base: | LABOR - 2024 | Código Base: |  | 151317 |  | Fonte: | LABOR |  | Versão: | 1
Equipamento |  | Código | Unid | Quant. | Ut. Pr. | Ut. Impr. | Vl. Hr. Prod | Vl. Hr. Imp. | Custo Horário
(A) Total: | [8 empty] | 0
Mão-de-obra |  | Código | Unid | Sal/Hora | Encargos(%) | Sal/Hora c/ LS | Consumo |  | Custo Horário
AJUDANTE (AJUDANTE PRATICO - SINDUSCON) |  | 010101 | H | 8.53 | 157.27 | 21.94 | 0.3 |  | 6.58
ELETRICISTA (OFICIAL - SINDUSCON) |  | 010115 | H | 10.12 | 157.27 | 26.03 | 0.3 |  | 7.8
(B) Total: | [8 empty] | 14.38
Itens de incidência |  | Código | Fator |  | MO | EQ | MA | Custo
(C) Total: | [8 empty] | 0
Custo Horário da Execução (A)+(B)+(C): | [8 empty] | 14.38
(D) Produção da Equipe: | [8 empty] | 1
(E) Custo Unitário da Execução [(A/D)+(B/D)+(C/D)]: | [8 empty] | 14.38
Material |  |  |  | Código | Unid | Custo | Consumo |  | Custo Unitário
MINI DISJUNTOR MONOPOLAR 50A CURVA C 5KA 220/127V |  |  |  | 044781 | UN | 13.57 | 1 |  | 13.57
(F) Total: | [8 empty] | 13.57
Serviços |  |  |  | Código | Unid | Custo | Consumo |  | Custo Unitário
(G) Total: | [8 empty] | 0
Itens de transporte |  | Código | Unid | Fórmula | X1 | X2 | X3 | Custo Unit. | Consumo | Custo Unitário
(H) Total: | [8 empty] | 0
Custo Direto Total (E)+(F)+(G)+(H): | [8 empty] | 27.95
BDI: | [8 empty] | 9.29
Preço Unitário Total: | [8 empty] | 37.24
Planilha: | 15 - INSTALAÇÕES ELÉTRICAS - REFERENCIAL
Serviço: | 030307 - Mini-Disjuntor monopolar 63A, curva C, 5kA, 127/220Vca, referência Siemens, GE, Schneider ou equivalente | [7 empty] | Unidade: | und
Base: | LABOR - 2024 | Código Base: |  | 151318 |  | Fonte: | LABOR |  | Versão: | 1
Equipamento |  | Código | Unid | Quant. | Ut. Pr. | Ut. Impr. | Vl. Hr. Prod | Vl. Hr. Imp. | Custo Horário
(A) Total: | [8 empty] | 0
Mão-de-obra |  | Código | Unid | Sal/Hora | Encargos(%) | Sal/Hora c/ LS | Consumo |  | Custo Horário
AJUDANTE (AJUDANTE PRATICO - SINDUSCON) |  | 010101 | H | 8.53 | 157.27 | 21.94 | 0.3 |  | 6.58
ELETRICISTA (OFICIAL - SINDUSCON) |  | 010115 | H | 10.12 | 157.27 | 26.03 | 0.3 |  | 7.8
(B) Total: | [8 empty] | 14.38
Itens de incidência |  | Código | Fator |  | MO | EQ | MA | Custo
(C) Total: | [8 empty] | 0
Custo Horário da Execução (A)+(B)+(C): | [8 empty] | 14.38
(D) Produção da Equipe: | [8 empty] | 1
(E) Custo Unitário da Execução [(A/D)+(B/D)+(C/D)]: | [8 empty] | 14.38
Material |  |  |  | Código | Unid | Custo | Consumo |  | Custo Unitário
MINI DISJUNTOR MONOPOLAR 63A CURVA C 5KA 220/127V |  |  |  | 044740 | UN | 16.14 | 1 |  | 16.14
(F) Total: | [8 empty] | 16.14
Serviços |  |  |  | Código | Unid | Custo | Consumo |  | Custo Unitário
(G) Total: | [8 empty] | 0
Itens de transporte |  | Código | Unid | Fórmula | X1 | X2 | X3 | Custo Unit. | Consumo | Custo Unitário
(H) Total: | [8 empty] | 0
Custo Direto Total (E)+(F)+(G)+(H): | [8 empty] | 30.52
BDI: | [8 empty] | 10.15
Preço Unitário Total: | [8 empty] | 40.67
Planilha: | 15 - INSTALAÇÕES ELÉTRICAS - REFERENCIAL
Serviço: | 030308 - Mini-Disjuntor monopolar 70A, curva C, 5kA, 127220Vca, referência Siemens, GE, Schneider ou equivalente | [7 empty] | Unidade: | und
Base: | LABOR - 2024 | Código Base: |  | 151319 |  | Fonte: | LABOR |  | Versão: | 1
Equipamento |  | Código | Unid | Quant. | Ut. Pr. | Ut. Impr. | Vl. Hr. Prod | Vl. Hr. Imp. | Custo Horário
(A) Total: | [8 empty] | 0
Mão-de-obra |  | Código | Unid | Sal/Hora | Encargos(%) | Sal/Hora c/ LS | Consumo |  | Custo Horário
AJUDANTE (AJUDANTE PRATICO - SINDUSCON) |  | 010101 | H | 8.53 | 157.27 | 21.94 | 0.3 |  | 6.58
ELETRICISTA (OFICIAL - SINDUSCON) |  | 010115 | H | 10.12 | 157.27 | 26.03 | 0.3 |  | 7.8
(B) Total: | [8 empty] | 14.38
Itens de incidência |  | Código | Fator |  | MO | EQ | MA | Custo
(C) Total: | [8 empty] | 0
Custo Horário da Execução (A)+(B)+(C): | [8 empty] | 14.38
(D) Produção da Equipe: | [8 empty] | 1
(E) Custo Unitário da Execução [(A/D)+(B/D)+(C/D)]: | [8 empty] | 14.38
Material |  |  |  | Código | Unid | Custo | Consumo |  | Custo Unitário
MINI DISJUNTOR MONOPOLAR 70A CURVA C 5KA 220/127V |  |  |  | 044833 | UN | 24.46 | 1 |  | 24.46
(F) Total: | [8 empty] | 24.46
Serviços |  |  |  | Código | Unid | Custo | Consumo |  | Custo Unitário
(G) Total: | [8 empty] | 0
Itens de transporte |  | Código | Unid | Fórmula | X1 | X2 | X3 | Custo Unit. | Consumo | Custo Unitário
(H) Total: | [8 empty] | 0
Custo Direto Total (E)+(F)+(G)+(H): | [8 empty] | 38.84
BDI: | [8 empty] | 12.91
Preço Unitário Total: | [8 empty] | 51.75
Planilha: | 15 - INSTALAÇÕES ELÉTRICAS - REFERENCIAL
Serviço: | 030309 - Mini-Disjuntor monopolar 80A, curva C, 5kA, 127/220Vca, referência Siemens, GE, Schneider ou equivalente | [7 empty] | Unidade: | und
Base: | LABOR - 2024 | Código Base: |  | 151320 |  | Fonte: | LABOR |  | Versão: | 1
Equipamento |  | Código | Unid | Quant. | Ut. Pr. | Ut. Impr. | Vl. Hr. Prod | Vl. Hr. Imp. | Custo Horário
(A) Total: | [8 empty] | 0
Mão-de-obra |  | Código | Unid | Sal/Hora | Encargos(%) | Sal/Hora c/ LS | Consumo |  | Custo Horário
AJUDANTE (AJUDANTE PRATICO - SINDUSCON) |  | 010101 | H | 8.53 | 157.27 | 21.94 | 0.3 |  | 6.58
ELETRICISTA (OFICIAL - SINDUSCON) |  | 010115 | H | 10.12 | 157.27 | 26.03 | 0.3 |  | 7.8
(B) Total: | [8 empty] | 14.38
Itens de incidência |  | Código | Fator |  | MO | EQ | MA | Custo
(C) Total: | [8 empty] | 0
Custo Horário da Execução (A)+(B)+(C): | [8 empty] | 14.38
(D) Produção da Equipe: | [8 empty] | 1
(E) Custo Unitário da Execução [(A/D)+(B/D)+(C/D)]: | [8 empty] | 14.38
Material |  |  |  | Código | Unid | Custo | Consumo |  | Custo Unitário
MINI DISJUNTOR MONOPOLAR 80A CURVA C 5KA 220/127V |  |  |  | 044851 | UN | 33.96 | 1 |  | 33.96
(F) Total: | [8 empty] | 33.96
Serviços |  |  |  | Código | Unid | Custo | Consumo |  | Custo Unitário
(G) Total: | [8 empty] | 0
Itens de transporte |  | Código | Unid | Fórmula | X1 | X2 | X3 | Custo Unit. | Consumo | Custo Unitário
(H) Total: | [8 empty] | 0
Custo Direto Total (E)+(F)+(G)+(H): | [8 empty] | 48.34
BDI: | [8 empty] | 16.07
Preço Unitário Total: | [8 empty] | 64.41
Planilha: | 15 - INSTALAÇÕES ELÉTRICAS - REFERENCIAL
Serviço: | 030310 - Mini-Disjuntor bipolar 16A, curva C, 5kA, 127/220Vca, referência Siemens, GE, Schneider ou equivalente | [7 empty] | Unidade: | und
Base: | LABOR - 2024 | Código Base: |  | 151306 |  | Fonte: | LABOR |  | Versão: | 1
Equipamento |  | Código | Unid | Quant. | Ut. Pr. | Ut. Impr. | Vl. Hr. Prod | Vl. Hr. Imp. | Custo Horário
(A) Total: | [8 empty] | 0
Mão-de-obra |  | Código | Unid | Sal/Hora | Encargos(%) | Sal/Hora c/ LS | Consumo |  | Custo Horário
AJUDANTE (AJUDANTE PRATICO - SINDUSCON) |  | 010101 | H | 8.53 | 157.27 | 21.94 | 0.6 |  | 13.16
ELETRICISTA (OFICIAL - SINDUSCON) |  | 010115 | H | 10.12 | 157.27 | 26.03 | 0.6 |  | 15.61
(B) Total: | [8 empty] | 28.77
Itens de incidência |  | Código | Fator |  | MO | EQ | MA | Custo
(C) Total: | [8 empty] | 0
Custo Horário da Execução (A)+(B)+(C): | [8 empty] | 28.77
(D) Produção da Equipe: | [8 empty] | 1
(E) Custo Unitário da Execução [(A/D)+(B/D)+(C/D)]: | [8 empty] | 28.77
Material |  |  |  | Código | Unid | Custo | Consumo |  | Custo Unitário
MINI DISJUNTOR BIPOLAR 16A CURVA C 5KA 220/127V |  |  |  | 044664 | UN | 35.18 | 1 |  | 35.18
(F) Total: | [8 empty] | 35.18
Serviços |  |  |  | Código | Unid | Custo | Consumo |  | Custo Unitário
(G) Total: | [8 empty] | 0
Itens de transporte |  | Código | Unid | Fórmula | X1 | X2 | X3 | Custo Unit. | Consumo | Custo Unitário
(H) Total: | [8 empty] | 0
Custo Direto Total (E)+(F)+(G)+(H): | [8 empty] | 63.95
BDI: | [8 empty] | 21.26
Preço Unitário Total: | [8 empty] | 85.21
Planilha: | 15 - INSTALAÇÕES ELÉTRICAS - REFERENCIAL
Serviço: | 030311 - Mini-Disjuntor bipolar 20A, curva C, 5kA, 127/220Vca, referência Siemens, GE, Schneider ou equivalente | [7 empty] | Unidade: | und
Base: | LABOR - 2024 | Código Base: |  | 151307 |  | Fonte: | LABOR |  | Versão: | 1
Equipamento |  | Código | Unid | Quant. | Ut. Pr. | Ut. Impr. | Vl. Hr. Prod | Vl. Hr. Imp. | Custo Horário
(A) Total: | [8 empty] | 0
Mão-de-obra |  | Código | Unid | Sal/Hora | Encargos(%) | Sal/Hora c/ LS | Consumo |  | Custo Horário
AJUDANTE (AJUDANTE PRATICO - SINDUSCON) |  | 010101 | H | 8.53 | 157.27 | 21.94 | 0.6 |  | 13.16
ELETRICISTA (OFICIAL - SINDUSCON) |  | 010115 | H | 10.12 | 157.27 | 26.03 | 0.6 |  | 15.61
(B) Total: | [8 empty] | 28.77
Itens de incidência |  | Código | Fator |  | MO | EQ | MA | Custo
(C) Total: | [8 empty] | 0
Custo Horário da Execução (A)+(B)+(C): | [8 empty] | 28.77
(D) Produção da Equipe: | [8 empty] | 1
(E) Custo Unitário da Execução [(A/D)+(B/D)+(C/D)]: | [8 empty] | 28.77
Material |  |  |  | Código | Unid | Custo | Consumo |  | Custo Unitário
MINI DISJUNTOR BIPOLAR 20A CURVA C 5KA 220/127V |  |  |  | 044665 | UN | 35.18 | 1 |  | 35.18
(F) Total: | [8 empty] | 35.18
Serviços |  |  |  | Código | Unid | Custo | Consumo |  | Custo Unitário
(G) Total: | [8 empty] | 0
Itens de transporte |  | Código | Unid | Fórmula | X1 | X2 | X3 | Custo Unit. | Consumo | Custo Unitário
(H) Total: | [8 empty] | 0
Custo Direto Total (E)+(F)+(G)+(H): | [8 empty] | 63.95
BDI: | [8 empty] | 21.26
Preço Unitário Total: | [8 empty] | 85.21
Planilha: | 15 - INSTALAÇÕES ELÉTRICAS - REFERENCIAL
Serviço: | 030312 - Mini-Disjuntor bipolar 25A, curva C, 5kA, 127/220Vca, referência Siemens, GE, Schneider ou equivalente | [7 empty] | Unidade: | und
Base: | LABOR - 2024 | Código Base: |  | 151321 |  | Fonte: | LABOR |  | Versão: | 1
Equipamento |  | Código | Unid | Quant. | Ut. Pr. | Ut. Impr. | Vl. Hr. Prod | Vl. Hr. Imp. | Custo Horário
(A) Total: | [8 empty] | 0
Mão-de-obra |  | Código | Unid | Sal/Hora | Encargos(%) | Sal/Hora c/ LS | Consumo |  | Custo Horário
AJUDANTE (AJUDANTE PRATICO - SINDUSCON) |  | 010101 | H | 8.53 | 157.27 | 21.94 | 0.6 |  | 13.16
ELETRICISTA (OFICIAL - SINDUSCON) |  | 010115 | H | 10.12 | 157.27 | 26.03 | 0.6 |  | 15.61
(B) Total: | [8 empty] | 28.77
Itens de incidência |  | Código | Fator |  | MO | EQ | MA | Custo
(C) Total: | [8 empty] | 0
Custo Horário da Execução (A)+(B)+(C): | [8 empty] | 28.77
(D) Produção da Equipe: | [8 empty] | 1
(E) Custo Unitário da Execução [(A/D)+(B/D)+(C/D)]: | [8 empty] | 28.77
Material |  |  |  | Código | Unid | Custo | Consumo |  | Custo Unitário
MINI DISJUNTOR BIPOLAR 25A CURVA C 5KA 220/127V |  |  |  | 044666 | UN | 35.18 | 1 |  | 35.18
(F) Total: | [8 empty] | 35.18
Serviços |  |  |  | Código | Unid | Custo | Consumo |  | Custo Unitário
(G) Total: | [8 empty] | 0
Itens de transporte |  | Código | Unid | Fórmula | X1 | X2 | X3 | Custo Unit. | Consumo | Custo Unitário
(H) Total: | [8 empty] | 0
Custo Direto Total (E)+(F)+(G)+(H): | [8 empty] | 63.95
BDI: | [8 empty] | 21.26
Preço Unitário Total: | [8 empty] | 85.21
Planilha: | 15 - INSTALAÇÕES ELÉTRICAS - REFERENCIAL
Serviço: | 030313 - Mini-Disjuntor bipolar 32A, curva C, 5kA, 127/220Vca, referência Siemens, GE, Schneider ou equivalente | [7 empty] | Unidade: | und
Base: | LABOR - 2024 | Código Base: |  | 151322 |  | Fonte: | LABOR |  | Versão: | 1
Equipamento |  | Código | Unid | Quant. | Ut. Pr. | Ut. Impr. | Vl. Hr. Prod | Vl. Hr. Imp. | Custo Horário
(A) Total: | [8 empty] | 0
Mão-de-obra |  | Código | Unid | Sal/Hora | Encargos(%) | Sal/Hora c/ LS | Consumo |  | Custo Horário
AJUDANTE (AJUDANTE PRATICO - SINDUSCON) |  | 010101 | H | 8.53 | 157.27 | 21.94 | 0.6 |  | 13.16
ELETRICISTA (OFICIAL - SINDUSCON) |  | 010115 | H | 10.12 | 157.27 | 26.03 | 0.6 |  | 15.61
(B) Total: | [8 empty] | 28.77
Itens de incidência |  | Código | Fator |  | MO | EQ | MA | Custo
(C) Total: | [8 empty] | 0
Custo Horário da Execução (A)+(B)+(C): | [8 empty] | 28.77
(D) Produção da Equipe: | [8 empty] | 1
(E) Custo Unitário da Execução [(A/D)+(B/D)+(C/D)]: | [8 empty] | 28.77
Material |  |  |  | Código | Unid | Custo | Consumo |  | Custo Unitário
MINI DISJUNTOR BIPOLAR 32A CURVA C 5KA 220/127V |  |  |  | 044667 | UN | 35.18 | 1 |  | 35.18
(F) Total: | [8 empty] | 35.18
Serviços |  |  |  | Código | Unid | Custo | Consumo |  | Custo Unitário
(G) Total: | [8 empty] | 0
Itens de transporte |  | Código | Unid | Fórmula | X1 | X2 | X3 | Custo Unit. | Consumo | Custo Unitário
(H) Total: | [8 empty] | 0
Custo Direto Total (E)+(F)+(G)+(H): | [8 empty] | 63.95
BDI: | [8 empty] | 21.26
Preço Unitário Total: | [8 empty] | 85.21
Planilha: | 15 - INSTALAÇÕES ELÉTRICAS - REFERENCIAL
Serviço: | 030314 - Mini-Disjuntor bipolar 40A, curva C, 5kA, 127/220Vca, referência Siemens, GE, Schneider ou equivalente | [7 empty] | Unidade: | und
Base: | LABOR - 2024 | Código Base: |  | 151323 |  | Fonte: | LABOR |  | Versão: | 1
Equipamento |  | Código | Unid | Quant. | Ut. Pr. | Ut. Impr. | Vl. Hr. Prod | Vl. Hr. Imp. | Custo Horário
(A) Total: | [8 empty] | 0
Mão-de-obra |  | Código | Unid | Sal/Hora | Encargos(%) | Sal/Hora c/ LS | Consumo |  | Custo Horário
AJUDANTE (AJUDANTE PRATICO - SINDUSCON) |  | 010101 | H | 8.53 | 157.27 | 21.94 | 0.6 |  | 13.16
ELETRICISTA (OFICIAL - SINDUSCON) |  | 010115 | H | 10.12 | 157.27 | 26.03 | 0.6 |  | 15.61
(B) Total: | [8 empty] | 28.77
Itens de incidência |  | Código | Fator |  | MO | EQ | MA | Custo
(C) Total: | [8 empty] | 0
Custo Horário da Execução (A)+(B)+(C): | [8 empty] | 28.77
(D) Produção da Equipe: | [8 empty] | 1
(E) Custo Unitário da Execução [(A/D)+(B/D)+(C/D)]: | [8 empty] | 28.77
Material |  |  |  | Código | Unid | Custo | Consumo |  | Custo Unitário
MINI DISJUNTOR BIPOLAR 40A CURVA C 5KA 220/127V |  |  |  | 044668 | UN | 38.51 | 1 |  | 38.51
(F) Total: | [8 empty] | 38.51
Serviços |  |  |  | Código | Unid | Custo | Consumo |  | Custo Unitário
(G) Total: | [8 empty] | 0
Itens de transporte |  | Código | Unid | Fórmula | X1 | X2 | X3 | Custo Unit. | Consumo | Custo Unitário
(H) Total: | [8 empty] | 0
Custo Direto Total (E)+(F)+(G)+(H): | [8 empty] | 67.28
BDI: | [8 empty] | 22.37
Preço Unitário Total: | [8 empty] | 89.65
Planilha: | 15 - INSTALAÇÕES ELÉTRICAS - REFERENCIAL
Serviço: | 030315 - Mini-Disjuntor bipolar 50A, curva C, 5kA, 127/220Vca, referência Siemens, GE, Schneider ou equivalente | [7 empty] | Unidade: | und
Base: | LABOR - 2024 | Código Base: |  | 151308 |  | Fonte: | LABOR |  | Versão: | 1
Equipamento |  | Código | Unid | Quant. | Ut. Pr. | Ut. Impr. | Vl. Hr. Prod | Vl. Hr. Imp. | Custo Horário
(A) Total: | [8 empty] | 0
Mão-de-obra |  | Código | Unid | Sal/Hora | Encargos(%) | Sal/Hora c/ LS | Consumo |  | Custo Horário
AJUDANTE (AJUDANTE PRATICO - SINDUSCON) |  | 010101 | H | 8.53 | 157.27 | 21.94 | 0.6 |  | 13.16
ELETRICISTA (OFICIAL - SINDUSCON) |  | 010115 | H | 10.12 | 157.27 | 26.03 | 0.6 |  | 15.61
(B) Total: | [8 empty] | 28.77
Itens de incidência |  | Código | Fator |  | MO | EQ | MA | Custo
(C) Total: | [8 empty] | 0
Custo Horário da Execução (A)+(B)+(C): | [8 empty] | 28.77
(D) Produção da Equipe: | [8 empty] | 1
(E) Custo Unitário da Execução [(A/D)+(B/D)+(C/D)]: | [8 empty] | 28.77
Material |  |  |  | Código | Unid | Custo | Consumo |  | Custo Unitário
MINI DISJUNTOR BIPOLAR 50A CURVA C 5KA 220/127V |  |  |  | 044669 | UN | 42.84 | 1 |  | 42.84
(F) Total: | [8 empty] | 42.84
Serviços |  |  |  | Código | Unid | Custo | Consumo |  | Custo Unitário
(G) Total: | [8 empty] | 0
Itens de transporte |  | Código | Unid | Fórmula | X1 | X2 | X3 | Custo Unit. | Consumo | Custo Unitário
(H) Total: | [8 empty] | 0
Custo Direto Total (E)+(F)+(G)+(H): | [8 empty] | 71.61
BDI: | [8 empty] | 23.81
Preço Unitário Total: | [8 empty] | 95.42
Planilha: | 15 - INSTALAÇÕES ELÉTRICAS - REFERENCIAL
Serviço: | 030316 - Mini-Disjuntor bipolar 63A, curva C, 5kA, 127/220Vca, referência Siemens, GE, Schneider ou equivalente | [7 empty] | Unidade: | und
Base: | LABOR - 2024 | Código Base: |  | 151324 |  | Fonte: | LABOR |  | Versão: | 1
Equipamento |  | Código | Unid | Quant. | Ut. Pr. | Ut. Impr. | Vl. Hr. Prod | Vl. Hr. Imp. | Custo Horário
(A) Total: | [8 empty] | 0
Mão-de-obra |  | Código | Unid | Sal/Hora | Encargos(%) | Sal/Hora c/ LS | Consumo |  | Custo Horário
AJUDANTE (AJUDANTE PRATICO - SINDUSCON) |  | 010101 | H | 8.53 | 157.27 | 21.94 | 0.6 |  | 13.16
ELETRICISTA (OFICIAL - SINDUSCON) |  | 010115 | H | 10.12 | 157.27 | 26.03 | 0.6 |  | 15.61
(B) Total: | [8 empty] | 28.77
Itens de incidência |  | Código | Fator |  | MO | EQ | MA | Custo
(C) Total: | [8 empty] | 0
Custo Horário da Execução (A)+(B)+(C): | [8 empty] | 28.77
(D) Produção da Equipe: | [8 empty] | 1
(E) Custo Unitário da Execução [(A/D)+(B/D)+(C/D)]: | [8 empty] | 28.77
Material |  |  |  | Código | Unid | Custo | Consumo |  | Custo Unitário
MINI DISJUNTOR BIPOLAR 63A CURVA C 5KA 220/127V |  |  |  | 044852 | UN | 47.94 | 1 |  | 47.94
(F) Total: | [8 empty] | 47.94
Serviços |  |  |  | Código | Unid | Custo | Consumo |  | Custo Unitário
(G) Total: | [8 empty] | 0
Itens de transporte |  | Código | Unid | Fórmula | X1 | X2 | X3 | Custo Unit. | Consumo | Custo Unitário
(H) Total: | [8 empty] | 0
Custo Direto Total (E)+(F)+(G)+(H): | [8 empty] | 76.71
BDI: | [8 empty] | 25.51
Preço Unitário Total: | [8 empty] | 102.22
Planilha: | 15 - INSTALAÇÕES ELÉTRICAS - REFERENCIAL
Serviço: | 030317 - Mini-Disjuntor bipolar 70A, curva C, 5kA, 220/127Vca, referência Siemens, GE, Schneider ou equivalente | [7 empty] | Unidade: | und
Base: | LABOR - 2024 | Código Base: |  | 151325 |  | Fonte: | LABOR |  | Versão: | 1
Equipamento |  | Código | Unid | Quant. | Ut. Pr. | Ut. Impr. | Vl. Hr. Prod | Vl. Hr. Imp. | Custo Horário
(A) Total: | [8 empty] | 0
Mão-de-obra |  | Código | Unid | Sal/Hora | Encargos(%) | Sal/Hora c/ LS | Consumo |  | Custo Horário
AJUDANTE (AJUDANTE PRATICO - SINDUSCON) |  | 010101 | H | 8.53 | 157.27 | 21.94 | 0.6 |  | 13.16
ELETRICISTA (OFICIAL - SINDUSCON) |  | 010115 | H | 10.12 | 157.27 | 26.03 | 0.6 |  | 15.61
(B) Total: | [8 empty] | 28.77
Itens de incidência |  | Código | Fator |  | MO | EQ | MA | Custo
(C) Total: | [8 empty] | 0
Custo Horário da Execução (A)+(B)+(C): | [8 empty] | 28.77
(D) Produção da Equipe: | [8 empty] | 1
(E) Custo Unitário da Execução [(A/D)+(B/D)+(C/D)]: | [8 empty] | 28.77
Material |  |  |  | Código | Unid | Custo | Consumo |  | Custo Unitário
MINI DISJUNTOR BIPOLAR 70A CURVA C 5KA 220/127V |  |  |  | 044871 | UN | 77.57 | 1 |  | 77.57
(F) Total: | [8 empty] | 77.57
Serviços |  |  |  | Código | Unid | Custo | Consumo |  | Custo Unitário
(G) Total: | [8 empty] | 0
Itens de transporte |  | Código | Unid | Fórmula | X1 | X2 | X3 | Custo Unit. | Consumo | Custo Unitário
(H) Total: | [8 empty] | 0
Custo Direto Total (E)+(F)+(G)+(H): | [8 empty] | 106.34
BDI: | [8 empty] | 35.36
Preço Unitário Total: | [8 empty] | 141.7
Planilha: | 15 - INSTALAÇÕES ELÉTRICAS - REFERENCIAL
Serviço: | 030318 - Mini-Disjuntor tripolar 25A, curva C, 5kA, 127/220Vca, referência Siemens, GE, Schneider ou equivalente | [7 empty] | Unidade: | und
Base: | LABOR - 2024 | Código Base: |  | 151328 |  | Fonte: | LABOR |  | Versão: | 1
Equipamento |  | Código | Unid | Quant. | Ut. Pr. | Ut. Impr. | Vl. Hr. Prod | Vl. Hr. Imp. | Custo Horário
(A) Total: | [8 empty] | 0
Mão-de-obra |  | Código | Unid | Sal/Hora | Encargos(%) | Sal/Hora c/ LS | Consumo |  | Custo Horário
AJUDANTE (AJUDANTE PRATICO - SINDUSCON) |  | 010101 | H | 8.53 | 157.27 | 21.94 | 0.9 |  | 19.74
ELETRICISTA (OFICIAL - SINDUSCON) |  | 010115 | H | 10.12 | 157.27 | 26.03 | 0.9 |  | 23.42
(B) Total: | [8 empty] | 43.16
Itens de incidência |  | Código | Fator |  | MO | EQ | MA | Custo
(C) Total: | [8 empty] | 0
Custo Horário da Execução (A)+(B)+(C): | [8 empty] | 43.16
(D) Produção da Equipe: | [8 empty] | 1
(E) Custo Unitário da Execução [(A/D)+(B/D)+(C/D)]: | [8 empty] | 43.16
Material |  |  |  | Código | Unid | Custo | Consumo |  | Custo Unitário
MINI DISJUNTOR TRIPOLAR 25A CURVA C 5KA 220/127V |  |  |  | 044672 | UN | 48.7 | 1 |  | 48.7
(F) Total: | [8 empty] | 48.7
Serviços |  |  |  | Código | Unid | Custo | Consumo |  | Custo Unitário
(G) Total: | [8 empty] | 0
Itens de transporte |  | Código | Unid | Fórmula | X1 | X2 | X3 | Custo Unit. | Consumo | Custo Unitário
(H) Total: | [8 empty] | 0
Custo Direto Total (E)+(F)+(G)+(H): | [8 empty] | 91.86
BDI: | [8 empty] | 30.54
Preço Unitário Total: | [8 empty] | 122.4
Planilha: | 15 - INSTALAÇÕES ELÉTRICAS - REFERENCIAL
Serviço: | 030319 - Mini-Disjuntor tripolar 32A, curva C, 5kA, 127/220Vca, referência. Siemens, GE, Schneider ou equivalente | [7 empty] | Unidade: | und
Base: | LABOR - 2024 | Código Base: |  | 151329 |  | Fonte: | LABOR |  | Versão: | 1
Equipamento |  | Código | Unid | Quant. | Ut. Pr. | Ut. Impr. | Vl. Hr. Prod | Vl. Hr. Imp. | Custo Horário
(A) Total: | [8 empty] | 0
Mão-de-obra |  | Código | Unid | Sal/Hora | Encargos(%) | Sal/Hora c/ LS | Consumo |  | Custo Horário
AJUDANTE (AJUDANTE PRATICO - SINDUSCON) |  | 010101 | H | 8.53 | 157.27 | 21.94 | 0.9 |  | 19.74
ELETRICISTA (OFICIAL - SINDUSCON) |  | 010115 | H | 10.12 | 157.27 | 26.03 | 0.9 |  | 23.42
(B) Total: | [8 empty] | 43.16
Itens de incidência |  | Código | Fator |  | MO | EQ | MA | Custo
(C) Total: | [8 empty] | 0
Custo Horário da Execução (A)+(B)+(C): | [8 empty] | 43.16
(D) Produção da Equipe: | [8 empty] | 1
(E) Custo Unitário da Execução [(A/D)+(B/D)+(C/D)]: | [8 empty] | 43.16
Material |  |  |  | Código | Unid | Custo | Consumo |  | Custo Unitário
MINI DISJUNTOR TRIPOLAR 32A CURVA C 5KA 220/127V |  |  |  | 044673 | UN | 48.7 | 1 |  | 48.7
(F) Total: | [8 empty] | 48.7
Serviços |  |  |  | Código | Unid | Custo | Consumo |  | Custo Unitário
(G) Total: | [8 empty] | 0
Itens de transporte |  | Código | Unid | Fórmula | X1 | X2 | X3 | Custo Unit. | Consumo | Custo Unitário
(H) Total: | [8 empty] | 0
Custo Direto Total (E)+(F)+(G)+(H): | [8 empty] | 91.86
BDI: | [8 empty] | 30.54
Preço Unitário Total: | [8 empty] | 122.4
Planilha: | 15 - INSTALAÇÕES ELÉTRICAS - REFERENCIAL
Serviço: | 030320 - Mini-Disjuntor tripolar 40A, curva C, 5kA, 127/220Vca, referência Siemens, GE, Schneider ou equivalente | [7 empty] | Unidade: | und
Base: | LABOR - 2024 | Código Base: |  | 151310 |  | Fonte: | LABOR |  | Versão: | 1
Equipamento |  | Código | Unid | Quant. | Ut. Pr. | Ut. Impr. | Vl. Hr. Prod | Vl. Hr. Imp. | Custo Horário
(A) Total: | [8 empty] | 0
Mão-de-obra |  | Código | Unid | Sal/Hora | Encargos(%) | Sal/Hora c/ LS | Consumo |  | Custo Horário
AJUDANTE (AJUDANTE PRATICO - SINDUSCON) |  | 010101 | H | 8.53 | 157.27 | 21.94 | 0.9 |  | 19.74
ELETRICISTA (OFICIAL - SINDUSCON) |  | 010115 | H | 10.12 | 157.27 | 26.03 | 0.9 |  | 23.42
(B) Total: | [8 empty] | 43.16
Itens de incidência |  | Código | Fator |  | MO | EQ | MA | Custo
(C) Total: | [8 empty] | 0
Custo Horário da Execução (A)+(B)+(C): | [8 empty] | 43.16
(D) Produção da Equipe: | [8 empty] | 1
(E) Custo Unitário da Execução [(A/D)+(B/D)+(C/D)]: | [8 empty] | 43.16
Material |  |  |  | Código | Unid | Custo | Consumo |  | Custo Unitário
MINI DISJUNTOR TRIPOLAR 40A CURVA C 5KA 220/127V |  |  |  | 044674 | UN | 51.66 | 1 |  | 51.66
(F) Total: | [8 empty] | 51.66
Serviços |  |  |  | Código | Unid | Custo | Consumo |  | Custo Unitário
(G) Total: | [8 empty] | 0
Itens de transporte |  | Código | Unid | Fórmula | X1 | X2 | X3 | Custo Unit. | Consumo | Custo Unitário
(H) Total: | [8 empty] | 0
Custo Direto Total (E)+(F)+(G)+(H): | [8 empty] | 94.82
BDI: | [8 empty] | 31.53
Preço Unitário Total: | [8 empty] | 126.35
Planilha: | 15 - INSTALAÇÕES ELÉTRICAS - REFERENCIAL
Serviço: | 030321 - Mini-Disjuntor tripolar 50A, curva C, 5kA, 127/220Vca, referência Siemens, GE, Schneider ou equivalente | [7 empty] | Unidade: | und
Base: | LABOR - 2024 | Código Base: |  | 151311 |  | Fonte: | LABOR |  | Versão: | 1
Equipamento |  | Código | Unid | Quant. | Ut. Pr. | Ut. Impr. | Vl. Hr. Prod | Vl. Hr. Imp. | Custo Horário
(A) Total: | [8 empty] | 0
Mão-de-obra |  | Código | Unid | Sal/Hora | Encargos(%) | Sal/Hora c/ LS | Consumo |  | Custo Horário
AJUDANTE (AJUDANTE PRATICO - SINDUSCON) |  | 010101 | H | 8.53 | 157.27 | 21.94 | 0.9 |  | 19.74
ELETRICISTA (OFICIAL - SINDUSCON) |  | 010115 | H | 10.12 | 157.27 | 26.03 | 0.9 |  | 23.42
(B) Total: | [8 empty] | 43.16
Itens de incidência |  | Código | Fator |  | MO | EQ | MA | Custo
(C) Total: | [8 empty] | 0
Custo Horário da Execução (A)+(B)+(C): | [8 empty] | 43.16
(D) Produção da Equipe: | [8 empty] | 1
(E) Custo Unitário da Execução [(A/D)+(B/D)+(C/D)]: | [8 empty] | 43.16
Material |  |  |  | Código | Unid | Custo | Consumo |  | Custo Unitário
MINI DISJUNTOR TRIPOLAR 50A CURVA C 5KA 220/127V |  |  |  | 044675 | UN | 51.66 | 1 |  | 51.66
(F) Total: | [8 empty] | 51.66
Serviços |  |  |  | Código | Unid | Custo | Consumo |  | Custo Unitário
(G) Total: | [8 empty] | 0
Itens de transporte |  | Código | Unid | Fórmula | X1 | X2 | X3 | Custo Unit. | Consumo | Custo Unitário
(H) Total: | [8 empty] | 0
Custo Direto Total (E)+(F)+(G)+(H): | [8 empty] | 94.82
BDI: | [8 empty] | 31.53
Preço Unitário Total: | [8 empty] | 126.35
Planilha: | 15 - INSTALAÇÕES ELÉTRICAS - REFERENCIAL
Serviço: | 030322 - Mini-Disjuntor tripolar 90 A, curva C, 5kA, 127/220Vca, referência Siemens, GE, Schneider ou equivalente | [7 empty] | Unidade: | und
Base: | LABOR - 2024 | Código Base: |  | 151313 |  | Fonte: | LABOR |  | Versão: | 1
Equipamento |  | Código | Unid | Quant. | Ut. Pr. | Ut. Impr. | Vl. Hr. Prod | Vl. Hr. Imp. | Custo Horário
(A) Total: | [8 empty] | 0
Mão-de-obra |  | Código | Unid | Sal/Hora | Encargos(%) | Sal/Hora c/ LS | Consumo |  | Custo Horário
AJUDANTE (AJUDANTE PRATICO - SINDUSCON) |  | 010101 | H | 8.53 | 157.27 | 21.94 | 0.9 |  | 19.74
ELETRICISTA (OFICIAL - SINDUSCON) |  | 010115 | H | 10.12 | 157.27 | 26.03 | 0.9 |  | 23.42
(B) Total: | [8 empty] | 43.16
Itens de incidência |  | Código | Fator |  | MO | EQ | MA | Custo
(C) Total: | [8 empty] | 0
Custo Horário da Execução (A)+(B)+(C): | [8 empty] | 43.16
(D) Produção da Equipe: | [8 empty] | 1
(E) Custo Unitário da Execução [(A/D)+(B/D)+(C/D)]: | [8 empty] | 43.16
Material |  |  |  | Código | Unid | Custo | Consumo |  | Custo Unitário
MINI DISJUNTOR TRIPOLAR 90A CURVA C 5KA 220/127V |  |  |  | 044562 | UN | 189.31 | 1 |  | 189.31
(F) Total: | [8 empty] | 189.31
Serviços |  |  |  | Código | Unid | Custo | Consumo |  | Custo Unitário
(G) Total: | [8 empty] | 0
Itens de transporte |  | Código | Unid | Fórmula | X1 | X2 | X3 | Custo Unit. | Consumo | Custo Unitário
(H) Total: | [8 empty] | 0
Custo Direto Total (E)+(F)+(G)+(H): | [8 empty] | 232.47
BDI: | [8 empty] | 77.3
Preço Unitário Total: | [8 empty] | 309.77
Planilha: | 15 - INSTALAÇÕES ELÉTRICAS - REFERENCIAL
Serviço: | 030323 - Mini-Disjuntor tripolar 63A, curva C, 5kA, 127/220Vca, referência Siemens, GE, Schneider ou equivalente | [7 empty] | Unidade: | und
Base: | LABOR - 2024 | Código Base: |  | 151330 |  | Fonte: | LABOR |  | Versão: | 1
Equipamento |  | Código | Unid | Quant. | Ut. Pr. | Ut. Impr. | Vl. Hr. Prod | Vl. Hr. Imp. | Custo Horário
(A) Total: | [8 empty] | 0
Mão-de-obra |  | Código | Unid | Sal/Hora | Encargos(%) | Sal/Hora c/ LS | Consumo |  | Custo Horário
AJUDANTE (AJUDANTE PRATICO - SINDUSCON) |  | 010101 | H | 8.53 | 157.27 | 21.94 | 0.9 |  | 19.74
ELETRICISTA (OFICIAL - SINDUSCON) |  | 010115 | H | 10.12 | 157.27 | 26.03 | 0.9 |  | 23.42
(B) Total: | [8 empty] | 43.16
Itens de incidência |  | Código | Fator |  | MO | EQ | MA | Custo
(C) Total: | [8 empty] | 0
Custo Horário da Execução (A)+(B)+(C): | [8 empty] | 43.16
(D) Produção da Equipe: | [8 empty] | 1
(E) Custo Unitário da Execução [(A/D)+(B/D)+(C/D)]: | [8 empty] | 43.16
Material |  |  |  | Código | Unid | Custo | Consumo |  | Custo Unitário
MINI DISJUNTOR TRIPOLAR 63A CURVA C 5KA 220/127V |  |  |  | 044712 | UN | 60.39 | 1 |  | 60.39
(F) Total: | [8 empty] | 60.39
Serviços |  |  |  | Código | Unid | Custo | Consumo |  | Custo Unitário
(G) Total: | [8 empty] | 0
Itens de transporte |  | Código | Unid | Fórmula | X1 | X2 | X3 | Custo Unit. | Consumo | Custo Unitário
(H) Total: | [8 empty] | 0
Custo Direto Total (E)+(F)+(G)+(H): | [8 empty] | 103.55
BDI: | [8 empty] | 34.43
Preço Unitário Total: | [8 empty] | 137.98
Planilha: | 15 - INSTALAÇÕES ELÉTRICAS - REFERENCIAL
Serviço: | 030324 - Mini-Disjuntor tripolar 70A, curva C, 5kA, 127/220Vca, referência Siemens, GE, Schneider ou equivalente | [7 empty] | Unidade: | und
Base: | LABOR - 2024 | Código Base: |  | 151316 |  | Fonte: | LABOR |  | Versão: | 1
Equipamento |  | Código | Unid | Quant. | Ut. Pr. | Ut. Impr. | Vl. Hr. Prod | Vl. Hr. Imp. | Custo Horário
(A) Total: | [8 empty] | 0
Mão-de-obra |  | Código | Unid | Sal/Hora | Encargos(%) | Sal/Hora c/ LS | Consumo |  | Custo Horário
AJUDANTE (AJUDANTE PRATICO - SINDUSCON) |  | 010101 | H | 8.53 | 157.27 | 21.94 | 0.9 |  | 19.74
ELETRICISTA (OFICIAL - SINDUSCON) |  | 010115 | H | 10.12 | 157.27 | 26.03 | 0.9 |  | 23.42
(B) Total: | [8 empty] | 43.16
Itens de incidência |  | Código | Fator |  | MO | EQ | MA | Custo
(C) Total: | [8 empty] | 0
Custo Horário da Execução (A)+(B)+(C): | [8 empty] | 43.16
(D) Produção da Equipe: | [8 empty] | 1
(E) Custo Unitário da Execução [(A/D)+(B/D)+(C/D)]: | [8 empty] | 43.16
Material |  |  |  | Código | Unid | Custo | Consumo |  | Custo Unitário
MINI DISJUNTOR TRIPOLAR 70A CURVA C 5KA 220/127V |  |  |  | 044676 | UN | 128.71 | 1 |  | 128.71
(F) Total: | [8 empty] | 128.71
Serviços |  |  |  | Código | Unid | Custo | Consumo |  | Custo Unitário
(G) Total: | [8 empty] | 0
Itens de transporte |  | Código | Unid | Fórmula | X1 | X2 | X3 | Custo Unit. | Consumo | Custo Unitário
(H) Total: | [8 empty] | 0
Custo Direto Total (E)+(F)+(G)+(H): | [8 empty] | 171.87
BDI: | [8 empty] | 57.15
Preço Unitário Total: | [8 empty] | 229.02
Planilha: | 15 - INSTALAÇÕES ELÉTRICAS - REFERENCIAL
Serviço: | 030325 - Mini-Disjuntor tripolar 80A, curva C, 5kA, 127/220Vca, referência Siemens, GE, Schneider ou equivalente | [7 empty] | Unidade: | und
Base: | LABOR - 2024 | Código Base: |  | 151331 |  | Fonte: | LABOR |  | Versão: | 1
Equipamento |  | Código | Unid | Quant. | Ut. Pr. | Ut. Impr. | Vl. Hr. Prod | Vl. Hr. Imp. | Custo Horário
(A) Total: | [8 empty] | 0
Mão-de-obra |  | Código | Unid | Sal/Hora | Encargos(%) | Sal/Hora c/ LS | Consumo |  | Custo Horário
AJUDANTE (AJUDANTE PRATICO - SINDUSCON) |  | 010101 | H | 8.53 | 157.27 | 21.94 | 0.9 |  | 19.74
ELETRICISTA (OFICIAL - SINDUSCON) |  | 010115 | H | 10.12 | 157.27 | 26.03 | 0.9 |  | 23.42
(B) Total: | [8 empty] | 43.16
Itens de incidência |  | Código | Fator |  | MO | EQ | MA | Custo
(C) Total: | [8 empty] | 0
Custo Horário da Execução (A)+(B)+(C): | [8 empty] | 43.16
(D) Produção da Equipe: | [8 empty] | 1
(E) Custo Unitário da Execução [(A/D)+(B/D)+(C/D)]: | [8 empty] | 43.16
Material |  |  |  | Código | Unid | Custo | Consumo |  | Custo Unitário
MINI DISJUNTOR TRIPOLAR 80A CURVA C 5KA 220/127V |  |  |  | 044711 | UN | 148.38 | 1 |  | 148.38
(F) Total: | [8 empty] | 148.38
Serviços |  |  |  | Código | Unid | Custo | Consumo |  | Custo Unitário
(G) Total: | [8 empty] | 0
Itens de transporte |  | Código | Unid | Fórmula | X1 | X2 | X3 | Custo Unit. | Consumo | Custo Unitário
(H) Total: | [8 empty] | 0
Custo Direto Total (E)+(F)+(G)+(H): | [8 empty] | 191.54
BDI: | [8 empty] | 63.69
Preço Unitário Total: | [8 empty] | 255.23
Planilha: | 15 - INSTALAÇÕES ELÉTRICAS - REFERENCIAL
Serviço: | 030326 - Mini-Disjuntor tripolar 100A, curva C, 20kA, 127/220Vca, referência Siemens, GE, Schneider ou equivalente | [7 empty] | Unidade: | und
Base: | LABOR - 2024 | Código Base: |  | 151314 |  | Fonte: | LABOR |  | Versão: | 1
Equipamento |  | Código | Unid | Quant. | Ut. Pr. | Ut. Impr. | Vl. Hr. Prod | Vl. Hr. Imp. | Custo Horário
(A) Total: | [8 empty] | 0
Mão-de-obra |  | Código | Unid | Sal/Hora | Encargos(%) | Sal/Hora c/ LS | Consumo |  | Custo Horário
AJUDANTE (AJUDANTE PRATICO - SINDUSCON) |  | 010101 | H | 8.53 | 157.27 | 21.94 | 0.9 |  | 19.74
ELETRICISTA (OFICIAL - SINDUSCON) |  | 010115 | H | 10.12 | 157.27 | 26.03 | 0.9 |  | 23.42
(B) Total: | [8 empty] | 43.16
Itens de incidência |  | Código | Fator |  | MO | EQ | MA | Custo
(C) Total: | [8 empty] | 0
Custo Horário da Execução (A)+(B)+(C): | [8 empty] | 43.16
(D) Produção da Equipe: | [8 empty] | 1
(E) Custo Unitário da Execução [(A/D)+(B/D)+(C/D)]: | [8 empty] | 43.16
Material |  |  |  | Código | Unid | Custo | Consumo |  | Custo Unitário
DISJUNTOR CX MOLDADA TRIPOLAR 100A - CURVA C - 20KA 220/127V |  |  |  | 044561 | UN | 365.47 | 1 |  | 365.47
(F) Total: | [8 empty] | 365.47
Serviços |  |  |  | Código | Unid | Custo | Consumo |  | Custo Unitário
(G) Total: | [8 empty] | 0
Itens de transporte |  | Código | Unid | Fórmula | X1 | X2 | X3 | Custo Unit. | Consumo | Custo Unitário
(H) Total: | [8 empty] | 0
Custo Direto Total (E)+(F)+(G)+(H): | [8 empty] | 408.63
BDI: | [8 empty] | 135.87
Preço Unitário Total: | [8 empty] | 544.5
Planilha: | 15 - INSTALAÇÕES ELÉTRICAS - REFERENCIAL
Serviço: | 030327 - Mini-Disjuntor tripolar 125A, curva C, 20kA, 127/220Vca, referência Siemens, GE, Schneider ou equivalente | [7 empty] | Unidade: | und
Base: | LABOR - 2024 | Código Base: |  | 151332 |  | Fonte: | LABOR |  | Versão: | 1
Equipamento |  | Código | Unid | Quant. | Ut. Pr. | Ut. Impr. | Vl. Hr. Prod | Vl. Hr. Imp. | Custo Horário
(A) Total: | [8 empty] | 0
Mão-de-obra |  | Código | Unid | Sal/Hora | Encargos(%) | Sal/Hora c/ LS | Consumo |  | Custo Horário
AJUDANTE (AJUDANTE PRATICO - SINDUSCON) |  | 010101 | H | 8.53 | 157.27 | 21.94 | 0.9 |  | 19.74
ELETRICISTA (OFICIAL - SINDUSCON) |  | 010115 | H | 10.12 | 157.27 | 26.03 | 0.9 |  | 23.42
(B) Total: | [8 empty] | 43.16
Itens de incidência |  | Código | Fator |  | MO | EQ | MA | Custo
(C) Total: | [8 empty] | 0
Custo Horário da Execução (A)+(B)+(C): | [8 empty] | 43.16
(D) Produção da Equipe: | [8 empty] | 1
(E) Custo Unitário da Execução [(A/D)+(B/D)+(C/D)]: | [8 empty] | 43.16
Material |  |  |  | Código | Unid | Custo | Consumo |  | Custo Unitário
DISJUNTOR CX MOLDADA TERMOMAGNETICO TRIPOLAR 125A 20KA |  |  |  | 044582 | UN | 370.48 | 1 |  | 370.48
(F) Total: | [8 empty] | 370.48
Serviços |  |  |  | Código | Unid | Custo | Consumo |  | Custo Unitário
(G) Total: | [8 empty] | 0
Itens de transporte |  | Código | Unid | Fórmula | X1 | X2 | X3 | Custo Unit. | Consumo | Custo Unitário
(H) Total: | [8 empty] | 0
Custo Direto Total (E)+(F)+(G)+(H): | [8 empty] | 413.64
BDI: | [8 empty] | 137.54
Preço Unitário Total: | [8 empty] | 551.18
Planilha: | 15 - INSTALAÇÕES ELÉTRICAS - REFERENCIAL
Serviço: | 030328 - Disjuntor Compacto em caixa moldada tripolar 50 A - 25KA 220CA (NBR IEC 60947-2), Ref. Siemens, GE, Schneider ou equivalente | [7 empty] | Unidade: | und
Base: | BASE LOCAL | Código Base: |  | 3AA8.000094 |  | Fonte: | PRÓPRIA |  | Versão: | 1
Equipamento |  | Código | Unid | Quant. | Ut. Pr. | Ut. Impr. | Vl. Hr. Prod | Vl. Hr. Imp. | Custo Horário
(A) Total: | [8 empty] | 0
Mão-de-obra |  | Código | Unid | Sal/Hora | Encargos(%) | Sal/Hora c/ LS | Consumo |  | Custo Horário
(B) Total: | [8 empty] | 0
Itens de incidência |  | Código | Fator |  | MO | EQ | MA | Custo
(C) Total: | [8 empty] | 0
Custo Horário da Execução (A)+(B)+(C): | [8 empty] | 0
(D) Produção da Equipe: | [8 empty] | 1
(E) Custo Unitário da Execução [(A/D)+(B/D)+(C/D)]: | [8 empty] | 0
Material |  |  |  | Código | Unid | Custo | Consumo |  | Custo Unitário
DISJUNTOR TERMOMAGNETICO CAIXA MOLDADA TRIPOLAR 50A - 25KA EM 220V / 18KA EM 380V REF. EZC100N3050 - SCHNEIDER, A1C 125 TMF 50-500 - ABB, DWP63L-50-3 - WEG OU EQUIVALENTE - fonte : (LABOR) |  |  |  | 131707 | UN | 449.42 | 1 |  | 449.42
(F) Total: | [8 empty] | 449.42
Serviços |  |  |  | Código | Unid | Custo | Consumo |  | Custo Unitário
Disjuntor caixa moldada termomagnetico fixo, tripolar 200A, Icu: 50kA, 400/500Vca, referência Siemens, Soprano, Schneider ou equivalente - fonte : (LABOR - 2024) |  |  |  | '151334 | und | 1 | 71.95 |  | 71.95
(G) Total: | [8 empty] | 71.95
Itens de transporte |  | Código | Unid | Fórmula | X1 | X2 | X3 | Custo Unit. | Consumo | Custo Unitário
(H) Total: | [8 empty] | 0
Custo Direto Total (E)+(F)+(G)+(H): | [8 empty] | 521.37
BDI: | [8 empty] | 173.36
Preço Unitário Total: | [8 empty] | 694.73
Planilha: | 15 - INSTALAÇÕES ELÉTRICAS - REFERENCIAL
Serviço: | 030329 - Disjuntor Compacto em caixa moldada tripolar 63 A - 25KA 220CA (NBR IEC 60947-2), Ref. Siemens, GE, Schneider ou equivalente | [7 empty] | Unidade: | und
Base: | BASE LOCAL | Código Base: |  | 3AA8.000095 |  | Fonte: | PRÓPRIA |  | Versão: | 1
Equipamento |  | Código | Unid | Quant. | Ut. Pr. | Ut. Impr. | Vl. Hr. Prod | Vl. Hr. Imp. | Custo Horário
(A) Total: | [8 empty] | 0
Mão-de-obra |  | Código | Unid | Sal/Hora | Encargos(%) | Sal/Hora c/ LS | Consumo |  | Custo Horário
(B) Total: | [8 empty] | 0
Itens de incidência |  | Código | Fator |  | MO | EQ | MA | Custo
(C) Total: | [8 empty] | 0
Custo Horário da Execução (A)+(B)+(C): | [8 empty] | 0
(D) Produção da Equipe: | [8 empty] | 1
(E) Custo Unitário da Execução [(A/D)+(B/D)+(C/D)]: | [8 empty] | 0
Material |  |  |  | Código | Unid | Custo | Consumo |  | Custo Unitário
DISJUNTOR TERMOMAGNETICO TRIPOLAR CX MOLDADA 63A - 25KA EM 220V / 18KA EM 380V - REF. EZC100N3060 - SCHNEIDER, A1C 125 TMF 63-630 - ABB, DWP63L-63-3 - WEG OU EQUIVALENTE - fonte : (LABOR) |  |  |  | 131702 | UN | 430.54 | 1 |  | 430.54
(F) Total: | [8 empty] | 430.54
Serviços |  |  |  | Código | Unid | Custo | Consumo |  | Custo Unitário
Disjuntor caixa moldada termomagnetico fixo, tripolar 200A, Icu: 50kA, 400/500Vca, referência Siemens, Soprano, Schneider ou equivalente - fonte : (LABOR - 2024) |  |  |  | '151334 | und | 1 | 71.95 |  | 71.95
(G) Total: | [8 empty] | 71.95
Itens de transporte |  | Código | Unid | Fórmula | X1 | X2 | X3 | Custo Unit. | Consumo | Custo Unitário
(H) Total: | [8 empty] | 0
Custo Direto Total (E)+(F)+(G)+(H): | [8 empty] | 502.49
BDI: | [8 empty] | 167.08
Preço Unitário Total: | [8 empty] | 669.57
Planilha: | 15 - INSTALAÇÕES ELÉTRICAS - REFERENCIAL
Serviço: | 030330 - Disjuntor Compacto em caixa moldada tripolar 80 A - 25KA 220CA (NBR IEC 60947-2), Ref. Siemens, GE, Schneider ou equivalente | [7 empty] | Unidade: | und
Base: | BASE LOCAL | Código Base: |  | 3AA8.000096 |  | Fonte: | PRÓPRIA |  | Versão: | 1
Equipamento |  | Código | Unid | Quant. | Ut. Pr. | Ut. Impr. | Vl. Hr. Prod | Vl. Hr. Imp. | Custo Horário
(A) Total: | [8 empty] | 0
Mão-de-obra |  | Código | Unid | Sal/Hora | Encargos(%) | Sal/Hora c/ LS | Consumo |  | Custo Horário
(B) Total: | [8 empty] | 0
Itens de incidência |  | Código | Fator |  | MO | EQ | MA | Custo
(C) Total: | [8 empty] | 0
Custo Horário da Execução (A)+(B)+(C): | [8 empty] | 0
(D) Produção da Equipe: | [8 empty] | 1
(E) Custo Unitário da Execução [(A/D)+(B/D)+(C/D)]: | [8 empty] | 0
Material |  |  |  | Código | Unid | Custo | Consumo |  | Custo Unitário
DISJUNTOR 3P CX MOLDADA 80A - 25KA/220V 18KA/380V - ICC: 25KA/220V, 18KA/380V, 15KA/415V, 10KA/440V - REF. EZC100N3080 - fonte : (LABOR) |  |  |  | 044858 | UN | 425.84 | 1 |  | 425.84
(F) Total: | [8 empty] | 425.84
Serviços |  |  |  | Código | Unid | Custo | Consumo |  | Custo Unitário
Disjuntor caixa moldada termomagnetico fixo, tripolar 200A, Icu: 50kA, 400/500Vca, referência Siemens, Soprano, Schneider ou equivalente - fonte : (LABOR - 2024) |  |  |  | '151334 | und | 1 | 71.95 |  | 71.95
(G) Total: | [8 empty] | 71.95
Itens de transporte |  | Código | Unid | Fórmula | X1 | X2 | X3 | Custo Unit. | Consumo | Custo Unitário
(H) Total: | [8 empty] | 0
Custo Direto Total (E)+(F)+(G)+(H): | [8 empty] | 497.79
BDI: | [8 empty] | 165.52
Preço Unitário Total: | [8 empty] | 663.31
Planilha: | 15 - INSTALAÇÕES ELÉTRICAS - REFERENCIAL
Serviço: | 030331 - Disjuntor Compacto em caixa moldada tripolar 100 A - 25KA 220CA (NBR IEC 60947-2), Ref. Siemens, GE, Schneider ou equivalente | [7 empty] | Unidade: | und
Base: | BASE LOCAL | Código Base: |  | 3AA8.000097 |  | Fonte: | PRÓPRIA |  | Versão: | 1
Equipamento |  | Código | Unid | Quant. | Ut. Pr. | Ut. Impr. | Vl. Hr. Prod | Vl. Hr. Imp. | Custo Horário
(A) Total: | [8 empty] | 0
Mão-de-obra |  | Código | Unid | Sal/Hora | Encargos(%) | Sal/Hora c/ LS | Consumo |  | Custo Horário
(B) Total: | [8 empty] | 0
Itens de incidência |  | Código | Fator |  | MO | EQ | MA | Custo
(C) Total: | [8 empty] | 0
Custo Horário da Execução (A)+(B)+(C): | [8 empty] | 0
(D) Produção da Equipe: | [8 empty] | 1
(E) Custo Unitário da Execução [(A/D)+(B/D)+(C/D)]: | [8 empty] | 0
Material |  |  |  | Código | Unid | Custo | Consumo |  | Custo Unitário
DISJUNTOR TERMOMAGNETICO TRIPOLAR CX MOLDADA 100A - 25KA EM 220V / 18KA EM 380V - REF. EZC100N3100 - SCHNEIDER, A1C 125 TMF 100-1000 - ABB, DWP125L-100-3 - WEG OU EQUIVALENTE - fonte : (LABOR) |  |  |  | 131704 | UN | 496.08 | 1 |  | 496.08
(F) Total: | [8 empty] | 496.08
Serviços |  |  |  | Código | Unid | Custo | Consumo |  | Custo Unitário
Disjuntor caixa moldada termomagnetico fixo, tripolar 200A, Icu: 50kA, 400/500Vca, referência Siemens, Soprano, Schneider ou equivalente - fonte : (LABOR - 2024) |  |  |  | '151334 | und | 1 | 71.95 |  | 71.95
(G) Total: | [8 empty] | 71.95
Itens de transporte |  | Código | Unid | Fórmula | X1 | X2 | X3 | Custo Unit. | Consumo | Custo Unitário
(H) Total: | [8 empty] | 0
Custo Direto Total (E)+(F)+(G)+(H): | [8 empty] | 568.03
BDI: | [8 empty] | 188.87
Preço Unitário Total: | [8 empty] | 756.9
Planilha: | 15 - INSTALAÇÕES ELÉTRICAS - REFERENCIAL
Serviço: | 030332 - Disjuntor Compacto em caixa moldada tripolar 125 A - 25KA 220CA (NBR IEC 60947-2), Ref. Siemens, GE, Schneider ou equivalente | [7 empty] | Unidade: | und
Base: | BASE LOCAL | Código Base: |  | 3AA8.000098 |  | Fonte: | PRÓPRIA |  | Versão: | 1
Equipamento |  | Código | Unid | Quant. | Ut. Pr. | Ut. Impr. | Vl. Hr. Prod | Vl. Hr. Imp. | Custo Horário
(A) Total: | [8 empty] | 0
Mão-de-obra |  | Código | Unid | Sal/Hora | Encargos(%) | Sal/Hora c/ LS | Consumo |  | Custo Horário
(B) Total: | [8 empty] | 0
Itens de incidência |  | Código | Fator |  | MO | EQ | MA | Custo
(C) Total: | [8 empty] | 0
Custo Horário da Execução (A)+(B)+(C): | [8 empty] | 0
(D) Produção da Equipe: | [8 empty] | 1
(E) Custo Unitário da Execução [(A/D)+(B/D)+(C/D)]: | [8 empty] | 0
Material |  |  |  | Código | Unid | Custo | Consumo |  | Custo Unitário
DISJUNTOR CX MOLDADA TERMOMAGNETICO TRIPOLAR 125A 20KA - fonte : (LABOR) |  |  |  | 044582 | UN | 370.48 | 1 |  | 370.48
(F) Total: | [8 empty] | 370.48
Serviços |  |  |  | Código | Unid | Custo | Consumo |  | Custo Unitário
Disjuntor caixa moldada termomagnetico fixo, tripolar 200A, Icu: 50kA, 400/500Vca, referência Siemens, Soprano, Schneider ou equivalente - fonte : (LABOR - 2024) |  |  |  | '151334 | und | 1 | 71.95 |  | 71.95
(G) Total: | [8 empty] | 71.95
Itens de transporte |  | Código | Unid | Fórmula | X1 | X2 | X3 | Custo Unit. | Consumo | Custo Unitário
(H) Total: | [8 empty] | 0
Custo Direto Total (E)+(F)+(G)+(H): | [8 empty] | 442.43
BDI: | [8 empty] | 147.11
Preço Unitário Total: | [8 empty] | 589.54
Planilha: | 15 - INSTALAÇÕES ELÉTRICAS - REFERENCIAL
Serviço: | 030333 - Disjuntor Compacto em caixa moldada tripolar 150 A - 25KA 220CA (NBR IEC 60947-2), Ref. Siemens, GE, Schneider ou equivalente | [7 empty] | Unidade: | un
Base: | BASE LOCAL | Código Base: |  | 3AA8.000099 |  | Fonte: | PRÓPRIA |  | Versão: | 1
Equipamento |  | Código | Unid | Quant. | Ut. Pr. | Ut. Impr. | Vl. Hr. Prod | Vl. Hr. Imp. | Custo Horário
(A) Total: | [8 empty] | 0
Mão-de-obra |  | Código | Unid | Sal/Hora | Encargos(%) | Sal/Hora c/ LS | Consumo |  | Custo Horário
(B) Total: | [8 empty] | 0
Itens de incidência |  | Código | Fator |  | MO | EQ | MA | Custo
(C) Total: | [8 empty] | 0
Custo Horário da Execução (A)+(B)+(C): | [8 empty] | 0
(D) Produção da Equipe: | [8 empty] | 1
(E) Custo Unitário da Execução [(A/D)+(B/D)+(C/D)]: | [8 empty] | 0
Material |  |  |  | Código | Unid | Custo | Consumo |  | Custo Unitário
DISJ TERMOMAG TRIP CX MOLD 150A 25KA 480/600VCA - fonte : (LABOR) |  |  |  | 044960 | UN | 381.77 | 1 |  | 381.77
(F) Total: | [8 empty] | 381.77
Serviços |  |  |  | Código | Unid | Custo | Consumo |  | Custo Unitário
Disjuntor caixa moldada termomagnetico fixo, tripolar 200A, Icu: 50kA, 400/500Vca, referência Siemens, Soprano, Schneider ou equivalente - fonte : (LABOR - 2024) |  |  |  | '151334 | und | 1 | 71.95 |  | 71.95
(G) Total: | [8 empty] | 71.95
Itens de transporte |  | Código | Unid | Fórmula | X1 | X2 | X3 | Custo Unit. | Consumo | Custo Unitário
(H) Total: | [8 empty] | 0
Custo Direto Total (E)+(F)+(G)+(H): | [8 empty] | 453.72
BDI: | [8 empty] | 150.86
Preço Unitário Total: | [8 empty] | 604.58
Planilha: | 15 - INSTALAÇÕES ELÉTRICAS - REFERENCIAL
Serviço: | 030334 - Disjuntor Compacto em caixa moldada tripolar 200 A - 25KA 220CA (NBR IEC 60947-2), Ref. Siemens, GE, Schneider ou equivalente | [7 empty] | Unidade: | und
Base: | BASE LOCAL | Código Base: |  | 3AA8.000100 |  | Fonte: | PRÓPRIA |  | Versão: | 1
Equipamento |  | Código | Unid | Quant. | Ut. Pr. | Ut. Impr. | Vl. Hr. Prod | Vl. Hr. Imp. | Custo Horário
(A) Total: | [8 empty] | 0
Mão-de-obra |  | Código | Unid | Sal/Hora | Encargos(%) | Sal/Hora c/ LS | Consumo |  | Custo Horário
(B) Total: | [8 empty] | 0
Itens de incidência |  | Código | Fator |  | MO | EQ | MA | Custo
(C) Total: | [8 empty] | 0
Custo Horário da Execução (A)+(B)+(C): | [8 empty] | 0
(D) Produção da Equipe: | [8 empty] | 1
(E) Custo Unitário da Execução [(A/D)+(B/D)+(C/D)]: | [8 empty] | 0
Material |  |  |  | Código | Unid | Custo | Consumo |  | Custo Unitário
DISJUNTOR TERMOMAGNETICO CAIXA MOLDADA TRIPOLAR 200A - 25KA EM 220V / 12,5KA EM 380V - REF. SCHNEIDER EZC250N3200, ABB A2N 250 TMF 200-2000, WEG DWP250L-200-3 OU EQUIVALENTE - fonte : (LABOR) |  |  |  | 131709 | UN | 502.54 | 1 |  | 502.54
(F) Total: | [8 empty] | 502.54
Serviços |  |  |  | Código | Unid | Custo | Consumo |  | Custo Unitário
Disjuntor caixa moldada termomagnetico fixo, tripolar 200A, Icu: 50kA, 400/500Vca, referência Siemens, Soprano, Schneider ou equivalente - fonte : (LABOR - 2024) |  |  |  | '151334 | und | 1 | 71.95 |  | 71.95
(G) Total: | [8 empty] | 71.95
Itens de transporte |  | Código | Unid | Fórmula | X1 | X2 | X3 | Custo Unit. | Consumo | Custo Unitário
(H) Total: | [8 empty] | 0
Custo Direto Total (E)+(F)+(G)+(H): | [8 empty] | 574.49
BDI: | [8 empty] | 191.02
Preço Unitário Total: | [8 empty] | 765.51
Planilha: | 15 - INSTALAÇÕES ELÉTRICAS - REFERENCIAL
Serviço: | 030335 - Disjuntor Compacto em caixa moldada tripolar 250 A - 25KA 220CA (NBR IEC 60947-2), Ref. Siemens, GE, Schneider ou equivalente | [7 empty] | Unidade: | und
Base: | BASE LOCAL | Código Base: |  | 3AA8.000101 |  | Fonte: | PRÓPRIA |  | Versão: | 1
Equipamento |  | Código | Unid | Quant. | Ut. Pr. | Ut. Impr. | Vl. Hr. Prod | Vl. Hr. Imp. | Custo Horário
(A) Total: | [8 empty] | 0
Mão-de-obra |  | Código | Unid | Sal/Hora | Encargos(%) | Sal/Hora c/ LS | Consumo |  | Custo Horário
(B) Total: | [8 empty] | 0
Itens de incidência |  | Código | Fator |  | MO | EQ | MA | Custo
(C) Total: | [8 empty] | 0
Custo Horário da Execução (A)+(B)+(C): | [8 empty] | 0
(D) Produção da Equipe: | [8 empty] | 1
(E) Custo Unitário da Execução [(A/D)+(B/D)+(C/D)]: | [8 empty] | 0
Material |  |  |  | Código | Unid | Custo | Consumo |  | Custo Unitário
DISJ TERMOMAG TRIP CX MOLDADA 250A 25KA 480/600VCA - fonte : (LABOR) |  |  |  | 044924 | UN | 466.7 | 1 |  | 466.7
(F) Total: | [8 empty] | 466.7
Serviços |  |  |  | Código | Unid | Custo | Consumo |  | Custo Unitário
Disjuntor caixa moldada termomagnetico fixo, tripolar 400A, Icu: 65kA, 380/415Vca, referência Siemens, Soprano, Schneider ou equivalente - fonte : (LABOR - 2024) |  |  |  | '151335 | und | 1 | 71.95 |  | 71.95
(G) Total: | [8 empty] | 71.95
Itens de transporte |  | Código | Unid | Fórmula | X1 | X2 | X3 | Custo Unit. | Consumo | Custo Unitário
(H) Total: | [8 empty] | 0
Custo Direto Total (E)+(F)+(G)+(H): | [8 empty] | 538.65
BDI: | [8 empty] | 179.1
Preço Unitário Total: | [8 empty] | 717.75
Planilha: | 15 - INSTALAÇÕES ELÉTRICAS - REFERENCIAL
Serviço: | 030336 - Disjuntor Compacto em caixa moldada tripolar 300 A - 25KA 220CA (NBR IEC 60947-2), Ref. Siemens, GE, Schneider ou equivalente | [7 empty] | Unidade: | und
Base: | BASE LOCAL | Código Base: |  | 3AA8.000102 |  | Fonte: | PRÓPRIA |  | Versão: | 1
Equipamento |  | Código | Unid | Quant. | Ut. Pr. | Ut. Impr. | Vl. Hr. Prod | Vl. Hr. Imp. | Custo Horário
(A) Total: | [8 empty] | 0
Mão-de-obra |  | Código | Unid | Sal/Hora | Encargos(%) | Sal/Hora c/ LS | Consumo |  | Custo Horário
(B) Total: | [8 empty] | 0
Itens de incidência |  | Código | Fator |  | MO | EQ | MA | Custo
(C) Total: | [8 empty] | 0
Custo Horário da Execução (A)+(B)+(C): | [8 empty] | 0
(D) Produção da Equipe: | [8 empty] | 1
(E) Custo Unitário da Execução [(A/D)+(B/D)+(C/D)]: | [8 empty] | 0
Material |  |  |  | Código | Unid | Custo | Consumo |  | Custo Unitário
DISJUNTOR TERMOMAGNETICO CAIXA MOLDADA TRIPOLAR 300A - 25KA EM 415VCA, REF. SOPRANO, SIEMENS, GE, SCHNEIDER OU EQUIVALENTE - fonte : (LABOR) |  |  |  | 044474 | UN | 1642.32 | 1 |  | 1642.32
(F) Total: | [8 empty] | 1642.32
Serviços |  |  |  | Código | Unid | Custo | Consumo |  | Custo Unitário
Disjuntor caixa moldada termomagnetico fixo, tripolar 400A, Icu: 65kA, 380/415Vca, referência Siemens, Soprano, Schneider ou equivalente - fonte : (LABOR - 2024) |  |  |  | '151335 | und | 1 | 71.95 |  | 71.95
(G) Total: | [8 empty] | 71.95
Itens de transporte |  | Código | Unid | Fórmula | X1 | X2 | X3 | Custo Unit. | Consumo | Custo Unitário
(H) Total: | [8 empty] | 0
Custo Direto Total (E)+(F)+(G)+(H): | [8 empty] | 1714.27
BDI: | [8 empty] | 569.99
Preço Unitário Total: | [8 empty] | 2284.26
Planilha: | 15 - INSTALAÇÕES ELÉTRICAS - REFERENCIAL
Serviço: | 030337 - Disjuntor Compacto em caixa moldada tripolar 400 A, curva C - 40KA 600V (NBR IEC 60947-2), Ref. Siemens, GE, Schneider ou equivalente | [7 empty] | Unidade: | und
Base: | BASE LOCAL | Código Base: |  | 3AA8.000103 |  | Fonte: | PRÓPRIA |  | Versão: | 1
Equipamento |  | Código | Unid | Quant. | Ut. Pr. | Ut. Impr. | Vl. Hr. Prod | Vl. Hr. Imp. | Custo Horário
(A) Total: | [8 empty] | 0
Mão-de-obra |  | Código | Unid | Sal/Hora | Encargos(%) | Sal/Hora c/ LS | Consumo |  | Custo Horário
(B) Total: | [8 empty] | 0
Itens de incidência |  | Código | Fator |  | MO | EQ | MA | Custo
(C) Total: | [8 empty] | 0
Custo Horário da Execução (A)+(B)+(C): | [8 empty] | 0
(D) Produção da Equipe: | [8 empty] | 1
(E) Custo Unitário da Execução [(A/D)+(B/D)+(C/D)]: | [8 empty] | 0
Material |  |  |  | Código | Unid | Custo | Consumo |  | Custo Unitário
DISJUNTOR TERMOMAGNETICO TRIPOLAR 400 A / 600 V, TIPO JXD / ICC - 40 KA - fonte : (SINAPI) |  |  |  | 00002379 | UN | 1190.49 | 1 |  | 1190.49
(F) Total: | [8 empty] | 1190.49
Serviços |  |  |  | Código | Unid | Custo | Consumo |  | Custo Unitário
Disjuntor caixa moldada termomagnetico fixo, tripolar 400A, Icu: 65kA, 380/415Vca, referência Siemens, Soprano, Schneider ou equivalente - fonte : (LABOR - 2024) |  |  |  | '151335 | und | 1 | 71.95 |  | 71.95
(G) Total: | [8 empty] | 71.95
Itens de transporte |  | Código | Unid | Fórmula | X1 | X2 | X3 | Custo Unit. | Consumo | Custo Unitário
(H) Total: | [8 empty] | 0
Custo Direto Total (E)+(F)+(G)+(H): | [8 empty] | 1262.44
BDI: | [8 empty] | 419.76
Preço Unitário Total: | [8 empty] | 1682.2
Planilha: | 15 - INSTALAÇÕES ELÉTRICAS - REFERENCIAL
Serviço: | 030338 - Disjuntor Compacto em caixa moldada tripolar 600 A, 65KA 220/240V / 25KA 380/415V (NBR IEC 60947-2), Ref. Siemens, GE, Schneider ou equivalente | [7 empty] | Unidade: | und
Base: | BASE LOCAL | Código Base: |  | 3AA8.000104 |  | Fonte: | PRÓPRIA |  | Versão: | 1
Equipamento |  | Código | Unid | Quant. | Ut. Pr. | Ut. Impr. | Vl. Hr. Prod | Vl. Hr. Imp. | Custo Horário
(A) Total: | [8 empty] | 0
Mão-de-obra |  | Código | Unid | Sal/Hora | Encargos(%) | Sal/Hora c/ LS | Consumo |  | Custo Horário
(B) Total: | [8 empty] | 0
Itens de incidência |  | Código | Fator |  | MO | EQ | MA | Custo
(C) Total: | [8 empty] | 0
Custo Horário da Execução (A)+(B)+(C): | [8 empty] | 0
(D) Produção da Equipe: | [8 empty] | 1
(E) Custo Unitário da Execução [(A/D)+(B/D)+(C/D)]: | [8 empty] | 0
Material |  |  |  | Código | Unid | Custo | Consumo |  | Custo Unitário
DISJ TERMOMAG TRIP CX MOLD 600A 65KA 600VCA - fonte : (LABOR) |  |  |  | 044454 | UN | 1818.41 | 1 |  | 1818.41
(F) Total: | [8 empty] | 1818.41
Serviços |  |  |  | Código | Unid | Custo | Consumo |  | Custo Unitário
Disjuntor caixa moldada termomagnetico fixo, tripolar 400A, Icu: 65kA, 380/415Vca, referência Siemens, Soprano, Schneider ou equivalente - fonte : (LABOR - 2024) |  |  |  | '151335 | und | 1 | 71.95 |  | 71.95
(G) Total: | [8 empty] | 71.95
Itens de transporte |  | Código | Unid | Fórmula | X1 | X2 | X3 | Custo Unit. | Consumo | Custo Unitário
(H) Total: | [8 empty] | 0
Custo Direto Total (E)+(F)+(G)+(H): | [8 empty] | 1890.36
BDI: | [8 empty] | 628.54
Preço Unitário Total: | [8 empty] | 2518.9
Planilha: | 15 - INSTALAÇÕES ELÉTRICAS - REFERENCIAL
Serviço: | 030339 - Disjuntor Compacto em caixa moldada tripolar 800A, curva C - 50KA 220CA (NBR IEC 60947-2), Ref. Siemens, GE, Schneider ou equivalente | [7 empty] | Unidade: | und
Base: | BASE LOCAL | Código Base: |  | 3AA8.000105 |  | Fonte: | PRÓPRIA |  | Versão: | 1
Equipamento |  | Código | Unid | Quant. | Ut. Pr. | Ut. Impr. | Vl. Hr. Prod | Vl. Hr. Imp. | Custo Horário
(A) Total: | [8 empty] | 0
Mão-de-obra |  | Código | Unid | Sal/Hora | Encargos(%) | Sal/Hora c/ LS | Consumo |  | Custo Horário
AJUDANTE (AJUDANTE PRATICO - SINDUSCON) - fonte : (LABOR) |  | 010101 | H | 8.53 | 157.27 | 21.94 | 2 |  | 43.88
ELETRICISTA (OFICIAL - SINDUSCON) - fonte : (LABOR) |  | 010115 | H | 10.12 | 157.27 | 26.03 | 2 |  | 52.06
(B) Total: | [8 empty] | 95.94
Itens de incidência |  | Código | Fator |  | MO | EQ | MA | Custo
(C) Total: | [8 empty] | 0
Custo Horário da Execução (A)+(B)+(C): | [8 empty] | 95.94
(D) Produção da Equipe: | [8 empty] | 1
(E) Custo Unitário da Execução [(A/D)+(B/D)+(C/D)]: | [8 empty] | 95.94
Material |  |  |  | Código | Unid | Custo | Consumo |  | Custo Unitário
DISJUNTOR TERMOMAGNÉTICO 3X800A - 42KA - fonte : (LABOR) |  |  |  | 044687 | UN | 3117.92 | 1 |  | 3117.92
(F) Total: | [8 empty] | 3117.92
Serviços |  |  |  | Código | Unid | Custo | Consumo |  | Custo Unitário
(G) Total: | [8 empty] | 0
Itens de transporte |  | Código | Unid | Fórmula | X1 | X2 | X3 | Custo Unit. | Consumo | Custo Unitário
(H) Total: | [8 empty] | 0
Custo Direto Total (E)+(F)+(G)+(H): | [8 empty] | 3213.86
BDI: | [8 empty] | 1068.61
Preço Unitário Total: | [8 empty] | 4282.47
Planilha: | 15 - INSTALAÇÕES ELÉTRICAS - REFERENCIAL
Serviço: | 030340 - Interruptor diferencial residual bipolar, corrente nominal 40A, sensibilidade 30mA, 240VCA, Ref. Siemens, GE, Schneider ou equivalente | [7 empty] | Unidade: | und
Base: | BASE LOCAL | Código Base: |  | 2D31.000079 |  | Fonte: | PRÓPRIA |  | Versão: | 1
Equipamento |  | Código | Unid | Quant. | Ut. Pr. | Ut. Impr. | Vl. Hr. Prod | Vl. Hr. Imp. | Custo Horário
(A) Total: | [8 empty] | 0
Mão-de-obra |  | Código | Unid | Sal/Hora | Encargos(%) | Sal/Hora c/ LS | Consumo |  | Custo Horário
(B) Total: | [8 empty] | 0
Itens de incidência |  | Código | Fator |  | MO | EQ | MA | Custo
(C) Total: | [8 empty] | 0
Custo Horário da Execução (A)+(B)+(C): | [8 empty] | 0
(D) Produção da Equipe: | [8 empty] | 1
(E) Custo Unitário da Execução [(A/D)+(B/D)+(C/D)]: | [8 empty] | 0
Material |  |  |  | Código | Unid | Custo | Consumo |  | Custo Unitário
(F) Total: | [8 empty] | 0
Serviços |  |  |  | Código | Unid | Custo | Consumo |  | Custo Unitário
Interruptor Diferencial Bipolar DR 40A, 30mA ? 6kA, referência Siemens, Schneider, WEG ou equivalente - fonte : (LABOR - 2024) |  |  |  | '151357 | und | 1 | 145.21 |  | 145.21
(G) Total: | [8 empty] | 145.21
Itens de transporte |  | Código | Unid | Fórmula | X1 | X2 | X3 | Custo Unit. | Consumo | Custo Unitário
(H) Total: | [8 empty] | 0
Custo Direto Total (E)+(F)+(G)+(H): | [8 empty] | 145.21
BDI: | [8 empty] | 48.28
Preço Unitário Total: | [8 empty] | 193.49
Planilha: | 15 - INSTALAÇÕES ELÉTRICAS - REFERENCIAL
Serviço: | 030341 - Dispositivo de proteção contra surto (DPS) monopolar, corrente nominal de descarga 20KA e máx. 45KA, classe II e III, tensão nominal 175/275VCA, 110/220V, marcas de referência CLAMPER, SIEMENS, ELETROMAR ou equivalente | [7 empty] | Unidade: | und
Base: | BASE LOCAL | Código Base: |  | 3AA8.000106 |  | Fonte: | PRÓPRIA |  | Versão: | 1
Equipamento |  | Código | Unid | Quant. | Ut. Pr. | Ut. Impr. | Vl. Hr. Prod | Vl. Hr. Imp. | Custo Horário
(A) Total: | [8 empty] | 0
Mão-de-obra |  | Código | Unid | Sal/Hora | Encargos(%) | Sal/Hora c/ LS | Consumo |  | Custo Horário
(B) Total: | [8 empty] | 0
Itens de incidência |  | Código | Fator |  | MO | EQ | MA | Custo
(C) Total: | [8 empty] | 0
Custo Horário da Execução (A)+(B)+(C): | [8 empty] | 0
(D) Produção da Equipe: | [8 empty] | 1
(E) Custo Unitário da Execução [(A/D)+(B/D)+(C/D)]: | [8 empty] | 0
Material |  |  |  | Código | Unid | Custo | Consumo |  | Custo Unitário
DISP PROT CONT SURTO (DPS) 1 POLO 175/275VCA 45KA - fonte : (LABOR) |  |  |  | 048967 | UN | 57.34 | 1 |  | 57.34
(F) Total: | [8 empty] | 57.34
Serviços |  |  |  | Código | Unid | Custo | Consumo |  | Custo Unitário
Mini-Disjuntor monopolar 16A, curva C, 5kA, 127/220Vca, referência Siemens, GE, Schneider ou equivalente - fonte : (LABOR - 2024) |  |  |  | '151301 | und | 1 | 14.38 |  | 14.38
(G) Total: | [8 empty] | 14.38
Itens de transporte |  | Código | Unid | Fórmula | X1 | X2 | X3 | Custo Unit. | Consumo | Custo Unitário
(H) Total: | [8 empty] | 0
Custo Direto Total (E)+(F)+(G)+(H): | [8 empty] | 71.72
BDI: | [8 empty] | 23.85
Preço Unitário Total: | [8 empty] | 95.57
Planilha: | 15 - INSTALAÇÕES ELÉTRICAS - REFERENCIAL
Serviço: | 030342 - Dispositivo de proteção contra surto (DPS) monopolar tipo II, tensão nominal 175VCA, corrente de surto máxima 20KA, marcas CLAMPER, SIEMENS, ELETROMAR | [7 empty] | Unidade: | und
Base: | BASE LOCAL | Código Base: |  | 3AA8.000107 |  | Fonte: | PRÓPRIA |  | Versão: | 1
Equipamento |  | Código | Unid | Quant. | Ut. Pr. | Ut. Impr. | Vl. Hr. Prod | Vl. Hr. Imp. | Custo Horário
(A) Total: | [8 empty] | 0
Mão-de-obra |  | Código | Unid | Sal/Hora | Encargos(%) | Sal/Hora c/ LS | Consumo |  | Custo Horário
(B) Total: | [8 empty] | 0
Itens de incidência |  | Código | Fator |  | MO | EQ | MA | Custo
(C) Total: | [8 empty] | 0
Custo Horário da Execução (A)+(B)+(C): | [8 empty] | 0
(D) Produção da Equipe: | [8 empty] | 1
(E) Custo Unitário da Execução [(A/D)+(B/D)+(C/D)]: | [8 empty] | 0
Material |  |  |  | Código | Unid | Custo | Consumo |  | Custo Unitário
DISPOSITIVO "DPS" PROTETOR DE SURTO MONOPOLAR 20KA / 175/275VCA - CLASSE II/III - fonte : (LABOR) |  |  |  | 048357 | UN | 45.1 | 1 |  | 45.1
(F) Total: | [8 empty] | 45.1
Serviços |  |  |  | Código | Unid | Custo | Consumo |  | Custo Unitário
Mini-Disjuntor monopolar 16A, curva C, 5kA, 127/220Vca, referência Siemens, GE, Schneider ou equivalente - fonte : (LABOR - 2024) |  |  |  | '151301 | und | 1 | 14.38 |  | 14.38
(G) Total: | [8 empty] | 14.38
Itens de transporte |  | Código | Unid | Fórmula | X1 | X2 | X3 | Custo Unit. | Consumo | Custo Unitário
(H) Total: | [8 empty] | 0
Custo Direto Total (E)+(F)+(G)+(H): | [8 empty] | 59.48
BDI: | [8 empty] | 19.78
Preço Unitário Total: | [8 empty] | 79.26
Planilha: | 15 - INSTALAÇÕES ELÉTRICAS - REFERENCIAL
Serviço: | 030401 - Cabo flexível, com isol. de 750 V e seção de 2,5 mm², com características de não propagação e auto extinção do fogo, com baixa emissão de fumaça e cobertura de composto não halogenado 70º C, ref.: Induscabos, Sil, Corfio ou equiv | [7 empty] | Unidade: | m
Base: | BASE LOCAL | Código Base: |  | 3AA8.000108 |  | Fonte: | PRÓPRIA |  | Versão: | 1
Equipamento |  | Código | Unid | Quant. | Ut. Pr. | Ut. Impr. | Vl. Hr. Prod | Vl. Hr. Imp. | Custo Horário
(A) Total: | [8 empty] | 0
Mão-de-obra |  | Código | Unid | Sal/Hora | Encargos(%) | Sal/Hora c/ LS | Consumo |  | Custo Horário
(B) Total: | [8 empty] | 0
Itens de incidência |  | Código | Fator |  | MO | EQ | MA | Custo
(C) Total: | [8 empty] | 0
Custo Horário da Execução (A)+(B)+(C): | [8 empty] | 0
(D) Produção da Equipe: | [8 empty] | 1
(E) Custo Unitário da Execução [(A/D)+(B/D)+(C/D)]: | [8 empty] | 0
Material |  |  |  | Código | Unid | Custo | Consumo |  | Custo Unitário
CABO FLEXIVEL 70ºC TEMPERA MOLE ANTICHAMA 450/750V - 2,5 MM2 - NBR NM 280, CLASSE 5 - fonte : (LABOR) |  |  |  | 043304 | M | 2.25 | 1.02 |  | 2.29
(F) Total: | [8 empty] | 2.29
Serviços |  |  |  | Código | Unid | Custo | Consumo |  | Custo Unitário
Cabo de cobre termoplástico (PVC) flexível isolado 0,60/1kV, antichama, HEPR 90ºC ? 2,5mm2 - fonte : (LABOR - 2024) |  |  |  | '151417 | m | 1 | 5.27 |  | 5.27
(G) Total: | [8 empty] | 5.27
Itens de transporte |  | Código | Unid | Fórmula | X1 | X2 | X3 | Custo Unit. | Consumo | Custo Unitário
(H) Total: | [8 empty] | 0
Custo Direto Total (E)+(F)+(G)+(H): | [8 empty] | 7.56
BDI: | [8 empty] | 2.51
Preço Unitário Total: | [8 empty] | 10.07
Planilha: | 15 - INSTALAÇÕES ELÉTRICAS - REFERENCIAL
Serviço: | 030402 - Cabo flexível, com isol. de 750 V e seção de 4,0 mm², com características de não propagação e auto extinção do fogo, com baixa emissão de fumaça e cobertura de composto não halogenado 70º C, ref.: Induscabos, Sil, Corfio ou equiv | [7 empty] | Unidade: | m
Base: | BASE LOCAL | Código Base: |  | 3AA8.000109 |  | Fonte: | PRÓPRIA |  | Versão: | 1
Equipamento |  | Código | Unid | Quant. | Ut. Pr. | Ut. Impr. | Vl. Hr. Prod | Vl. Hr. Imp. | Custo Horário
(A) Total: | [8 empty] | 0
Mão-de-obra |  | Código | Unid | Sal/Hora | Encargos(%) | Sal/Hora c/ LS | Consumo |  | Custo Horário
(B) Total: | [8 empty] | 0
Itens de incidência |  | Código | Fator |  | MO | EQ | MA | Custo
(C) Total: | [8 empty] | 0
Custo Horário da Execução (A)+(B)+(C): | [8 empty] | 0
(D) Produção da Equipe: | [8 empty] | 1
(E) Custo Unitário da Execução [(A/D)+(B/D)+(C/D)]: | [8 empty] | 0
Material |  |  |  | Código | Unid | Custo | Consumo |  | Custo Unitário
CABO FLEXIVEL 70ºC TEMPERA MOLE ANTICHAMA 450/750V - 4 MM2 - NBR NM 280, CLASSE 5 - fonte : (LABOR) |  |  |  | 043305 | M | 3.75 | 1.02 |  | 3.82
(F) Total: | [8 empty] | 3.82
Serviços |  |  |  | Código | Unid | Custo | Consumo |  | Custo Unitário
Cabo de cobre termoplástico (PVC) flexível isolado 0,60/1kV, antichama, HEPR 90ºC ? 4,0mm2 - fonte : (LABOR - 2024) |  |  |  | '151418 | m | 1 | 5.75 |  | 5.75
(G) Total: | [8 empty] | 5.75
Itens de transporte |  | Código | Unid | Fórmula | X1 | X2 | X3 | Custo Unit. | Consumo | Custo Unitário
(H) Total: | [8 empty] | 0
Custo Direto Total (E)+(F)+(G)+(H): | [8 empty] | 9.57
BDI: | [8 empty] | 3.18
Preço Unitário Total: | [8 empty] | 12.75
Planilha: | 15 - INSTALAÇÕES ELÉTRICAS - REFERENCIAL
Serviço: | 030403 - Cabo flexível, com isol. de 750 V e seção de 6,0 mm², com características de não propagação e auto extinção do fogo, com baixa emissão de fumaça e cobertura de composto não halogenado 70º C, ref.: Induscabos, Sil, Corfio ou equiv | [7 empty] | Unidade: | m
Base: | BASE LOCAL | Código Base: |  | 3AA8.000110 |  | Fonte: | PRÓPRIA |  | Versão: | 1
Equipamento |  | Código | Unid | Quant. | Ut. Pr. | Ut. Impr. | Vl. Hr. Prod | Vl. Hr. Imp. | Custo Horário
(A) Total: | [8 empty] | 0
Mão-de-obra |  | Código | Unid | Sal/Hora | Encargos(%) | Sal/Hora c/ LS | Consumo |  | Custo Horário
(B) Total: | [8 empty] | 0
Itens de incidência |  | Código | Fator |  | MO | EQ | MA | Custo
(C) Total: | [8 empty] | 0
Custo Horário da Execução (A)+(B)+(C): | [8 empty] | 0
(D) Produção da Equipe: | [8 empty] | 1
(E) Custo Unitário da Execução [(A/D)+(B/D)+(C/D)]: | [8 empty] | 0
Material |  |  |  | Código | Unid | Custo | Consumo |  | Custo Unitário
CABO FLEXIVEL 70ºC TEMPERA MOLE ANTICHAMA 450/750V - 6 MM2 - NBR NM 280, CLASSE 5 - fonte : (LABOR) |  |  |  | 043306 | M | 5.33 | 1.02 |  | 5.43
(F) Total: | [8 empty] | 5.43
Serviços |  |  |  | Código | Unid | Custo | Consumo |  | Custo Unitário
Cabo de cobre termoplástico (PVC) flexível isolado 0,60/1kV, antichama, HEPR 90ºC ? 6,0mm2 - fonte : (LABOR - 2024) |  |  |  | '151419 | m | 1 | 6.23 |  | 6.23
(G) Total: | [8 empty] | 6.23
Itens de transporte |  | Código | Unid | Fórmula | X1 | X2 | X3 | Custo Unit. | Consumo | Custo Unitário
(H) Total: | [8 empty] | 0
Custo Direto Total (E)+(F)+(G)+(H): | [8 empty] | 11.66
BDI: | [8 empty] | 3.88
Preço Unitário Total: | [8 empty] | 15.54
Planilha: | 15 - INSTALAÇÕES ELÉTRICAS - REFERENCIAL
Serviço: | 030404 - Cabo flexível, com isol. de 1 KV e seção de 10,0 mm², com características de não propagação e auto extinção do fogo, com baixa emissão de fumaça e cobertura de composto não halogenado 90º C, ref.: Induscabos, Sil, Corfio ou equiv | [7 empty] | Unidade: | m
Base: | BASE LOCAL | Código Base: |  | 3AA8.000111 |  | Fonte: | PRÓPRIA |  | Versão: | 1
Equipamento |  | Código | Unid | Quant. | Ut. Pr. | Ut. Impr. | Vl. Hr. Prod | Vl. Hr. Imp. | Custo Horário
(A) Total: | [8 empty] | 0
Mão-de-obra |  | Código | Unid | Sal/Hora | Encargos(%) | Sal/Hora c/ LS | Consumo |  | Custo Horário
(B) Total: | [8 empty] | 0
Itens de incidência |  | Código | Fator |  | MO | EQ | MA | Custo
(C) Total: | [8 empty] | 0
Custo Horário da Execução (A)+(B)+(C): | [8 empty] | 0
(D) Produção da Equipe: | [8 empty] | 1
(E) Custo Unitário da Execução [(A/D)+(B/D)+(C/D)]: | [8 empty] | 0
Material |  |  |  | Código | Unid | Custo | Consumo |  | Custo Unitário
CABO HEPR 90ºC FLEXIVEL TEMPERA MOLE 0,6/1KV - 10 MM2 - fonte : (LABOR) |  |  |  | 043420 | M | 11.8 | 1.02 |  | 12.03
(F) Total: | [8 empty] | 12.03
Serviços |  |  |  | Código | Unid | Custo | Consumo |  | Custo Unitário
Cabo de cobre termoplástico (PVC) flexível isolado 0,60/1kV, antichama, HEPR 90ºC ? 10,0mm2 - fonte : (LABOR - 2024) |  |  |  | '151420 | m | 1 | 6.71 |  | 6.71
(G) Total: | [8 empty] | 6.71
Itens de transporte |  | Código | Unid | Fórmula | X1 | X2 | X3 | Custo Unit. | Consumo | Custo Unitário
(H) Total: | [8 empty] | 0
Custo Direto Total (E)+(F)+(G)+(H): | [8 empty] | 18.74
BDI: | [8 empty] | 6.23
Preço Unitário Total: | [8 empty] | 24.97
Planilha: | 15 - INSTALAÇÕES ELÉTRICAS - REFERENCIAL
Serviço: | 030405 - Cabo flexível, com isol. de 1 KV e seção de 16,0 mm², com características de não propagação e auto extinção do fogo, com baixa emissão de fumaça e cobertura de composto não halogenado 90º C, ref.: Induscabos, Sil, Corfio ou equiv | [7 empty] | Unidade: | m
Base: | BASE LOCAL | Código Base: |  | 3AA8.000112 |  | Fonte: | PRÓPRIA |  | Versão: | 1
Equipamento |  | Código | Unid | Quant. | Ut. Pr. | Ut. Impr. | Vl. Hr. Prod | Vl. Hr. Imp. | Custo Horário
(A) Total: | [8 empty] | 0
Mão-de-obra |  | Código | Unid | Sal/Hora | Encargos(%) | Sal/Hora c/ LS | Consumo |  | Custo Horário
(B) Total: | [8 empty] | 0
Itens de incidência |  | Código | Fator |  | MO | EQ | MA | Custo
(C) Total: | [8 empty] | 0
Custo Horário da Execução (A)+(B)+(C): | [8 empty] | 0
(D) Produção da Equipe: | [8 empty] | 1
(E) Custo Unitário da Execução [(A/D)+(B/D)+(C/D)]: | [8 empty] | 0
Material |  |  |  | Código | Unid | Custo | Consumo |  | Custo Unitário
CABO HEPR 90ºC FLEXIVEL TEMPERA MOLE 0,6/1KV - 16 MM2 - fonte : (LABOR) |  |  |  | 043416 | M | 17.13 | 1.02 |  | 17.47
(F) Total: | [8 empty] | 17.47
Serviços |  |  |  | Código | Unid | Custo | Consumo |  | Custo Unitário
Cabo de cobre termoplástico (PVC) flexível isolado 0,60/1kV, antichama, HEPR 90ºC ? 16,0mm2 - fonte : (LABOR - 2024) |  |  |  | '151421 | m | 1 | 7.67 |  | 7.67
(G) Total: | [8 empty] | 7.67
Itens de transporte |  | Código | Unid | Fórmula | X1 | X2 | X3 | Custo Unit. | Consumo | Custo Unitário
(H) Total: | [8 empty] | 0
Custo Direto Total (E)+(F)+(G)+(H): | [8 empty] | 25.14
BDI: | [8 empty] | 8.36
Preço Unitário Total: | [8 empty] | 33.5
Planilha: | 15 - INSTALAÇÕES ELÉTRICAS - REFERENCIAL
Serviço: | 030406 - Cabo flexível, com isol. de 1 KV e seção de 25,0 mm², com características de não propagação e auto extinção do fogo, com baixa emissão de fumaça e cobertura de composto não halogenado 90º C, ref.: Induscabos, Sil, Corfio ou equiv | [7 empty] | Unidade: | m
Base: | BASE LOCAL | Código Base: |  | 3AA8.000113 |  | Fonte: | PRÓPRIA |  | Versão: | 1
Equipamento |  | Código | Unid | Quant. | Ut. Pr. | Ut. Impr. | Vl. Hr. Prod | Vl. Hr. Imp. | Custo Horário
(A) Total: | [8 empty] | 0
Mão-de-obra |  | Código | Unid | Sal/Hora | Encargos(%) | Sal/Hora c/ LS | Consumo |  | Custo Horário
(B) Total: | [8 empty] | 0
Itens de incidência |  | Código | Fator |  | MO | EQ | MA | Custo
(C) Total: | [8 empty] | 0
Custo Horário da Execução (A)+(B)+(C): | [8 empty] | 0
(D) Produção da Equipe: | [8 empty] | 1
(E) Custo Unitário da Execução [(A/D)+(B/D)+(C/D)]: | [8 empty] | 0
Material |  |  |  | Código | Unid | Custo | Consumo |  | Custo Unitário
CABO HEPR 90ºC FLEXIVEL TEMPERA MOLE 0,6/1KV - 25 MM2 - fonte : (LABOR) |  |  |  | 043417 | M | 26.48 | 1.02 |  | 27
(F) Total: | [8 empty] | 27
Serviços |  |  |  | Código | Unid | Custo | Consumo |  | Custo Unitário
Cabo de cobre termoplástico (PVC) flexível isolado 0,60/1kV, antichama, HEPR 90ºC ? 25,0mm2 - fonte : (LABOR - 2024) |  |  |  | '151422 | m | 1 | 8.14 |  | 8.14
(G) Total: | [8 empty] | 8.14
Itens de transporte |  | Código | Unid | Fórmula | X1 | X2 | X3 | Custo Unit. | Consumo | Custo Unitário
(H) Total: | [8 empty] | 0
Custo Direto Total (E)+(F)+(G)+(H): | [8 empty] | 35.14
BDI: | [8 empty] | 11.68
Preço Unitário Total: | [8 empty] | 46.82
Planilha: | 15 - INSTALAÇÕES ELÉTRICAS - REFERENCIAL
Serviço: | 030407 - Cabo flexível, com isol. de 1 KV e seção de 35,0 mm², com características de não propagação e auto extinção do fogo, com baixa emissão de fumaça e cobertura de composto não halogenado 90º C, ref.: Induscabos, Sil, Corfio ou equiv | [7 empty] | Unidade: | m
Base: | BASE LOCAL | Código Base: |  | 3AA8.000114 |  | Fonte: | PRÓPRIA |  | Versão: | 1
Equipamento |  | Código | Unid | Quant. | Ut. Pr. | Ut. Impr. | Vl. Hr. Prod | Vl. Hr. Imp. | Custo Horário
(A) Total: | [8 empty] | 0
Mão-de-obra |  | Código | Unid | Sal/Hora | Encargos(%) | Sal/Hora c/ LS | Consumo |  | Custo Horário
(B) Total: | [8 empty] | 0
Itens de incidência |  | Código | Fator |  | MO | EQ | MA | Custo
(C) Total: | [8 empty] | 0
Custo Horário da Execução (A)+(B)+(C): | [8 empty] | 0
(D) Produção da Equipe: | [8 empty] | 1
(E) Custo Unitário da Execução [(A/D)+(B/D)+(C/D)]: | [8 empty] | 0
Material |  |  |  | Código | Unid | Custo | Consumo |  | Custo Unitário
CABO HEPR 90ºC FLEXIVEL TEMPERA MOLE 0,6/1KV - 35 MM2 - fonte : (LABOR) |  |  |  | 043427 | M | 36.75 | 1.02 |  | 37.48
(F) Total: | [8 empty] | 37.48
Serviços |  |  |  | Código | Unid | Custo | Consumo |  | Custo Unitário
Cabo de cobre termoplástico (PVC) flexível isolado 0,60/1kV, antichama, HEPR 90ºC ? 35,0mm2 - fonte : (LABOR - 2024) |  |  |  | '151423 | m | 1 | 10.06 |  | 10.06
(G) Total: | [8 empty] | 10.06
Itens de transporte |  | Código | Unid | Fórmula | X1 | X2 | X3 | Custo Unit. | Consumo | Custo Unitário
(H) Total: | [8 empty] | 0
Custo Direto Total (E)+(F)+(G)+(H): | [8 empty] | 47.54
BDI: | [8 empty] | 15.81
Preço Unitário Total: | [8 empty] | 63.35
Planilha: | 15 - INSTALAÇÕES ELÉTRICAS - REFERENCIAL
Serviço: | 030408 - Cabo flexível, com isol. de 1 KV e seção de 50,0 mm², com características de não propagação e auto extinção do fogo, com baixa emissão de fumaça e cobertura de composto não halogenado 90º C, ref.: Induscabos, Sil, Corfio ou equiv | [7 empty] | Unidade: | m
Base: | BASE LOCAL | Código Base: |  | 3AA8.000115 |  | Fonte: | PRÓPRIA |  | Versão: | 1
Equipamento |  | Código | Unid | Quant. | Ut. Pr. | Ut. Impr. | Vl. Hr. Prod | Vl. Hr. Imp. | Custo Horário
(A) Total: | [8 empty] | 0
Mão-de-obra |  | Código | Unid | Sal/Hora | Encargos(%) | Sal/Hora c/ LS | Consumo |  | Custo Horário
(B) Total: | [8 empty] | 0
Itens de incidência |  | Código | Fator |  | MO | EQ | MA | Custo
(C) Total: | [8 empty] | 0
Custo Horário da Execução (A)+(B)+(C): | [8 empty] | 0
(D) Produção da Equipe: | [8 empty] | 1
(E) Custo Unitário da Execução [(A/D)+(B/D)+(C/D)]: | [8 empty] | 0
Material |  |  |  | Código | Unid | Custo | Consumo |  | Custo Unitário
CABO HEPR 90ºC FLEXIVEL TEMPERA MOLE 0,6/1KV - 50 MM2 - fonte : (LABOR) |  |  |  | 043428 | M | 51.12 | 1.02 |  | 52.14
(F) Total: | [8 empty] | 52.14
Serviços |  |  |  | Código | Unid | Custo | Consumo |  | Custo Unitário
Cabo de cobre termoplástico (PVC) flexível isolado 0,60/1kV, antichama, HEPR 90ºC ? 50,0mm2 - fonte : (LABOR - 2024) |  |  |  | '151425 | m | 1 | 14.86 |  | 14.86
(G) Total: | [8 empty] | 14.86
Itens de transporte |  | Código | Unid | Fórmula | X1 | X2 | X3 | Custo Unit. | Consumo | Custo Unitário
(H) Total: | [8 empty] | 0
Custo Direto Total (E)+(F)+(G)+(H): | [8 empty] | 67
BDI: | [8 empty] | 22.28
Preço Unitário Total: | [8 empty] | 89.28
Planilha: | 15 - INSTALAÇÕES ELÉTRICAS - REFERENCIAL
Serviço: | 030409 - Cabo flexível, com isol. de 1 KV e seção de 70,0 mm², com características de não propagação e auto extinção do fogo, com baixa emissão de fumaça e cobertura de composto não halogenado 90º C, ref.: Induscabos, Sil, Corfio ou equiv | [7 empty] | Unidade: | m
Base: | BASE LOCAL | Código Base: |  | 3AA8.000116 |  | Fonte: | PRÓPRIA |  | Versão: | 1
Equipamento |  | Código | Unid | Quant. | Ut. Pr. | Ut. Impr. | Vl. Hr. Prod | Vl. Hr. Imp. | Custo Horário
(A) Total: | [8 empty] | 0
Mão-de-obra |  | Código | Unid | Sal/Hora | Encargos(%) | Sal/Hora c/ LS | Consumo |  | Custo Horário
(B) Total: | [8 empty] | 0
Itens de incidência |  | Código | Fator |  | MO | EQ | MA | Custo
(C) Total: | [8 empty] | 0
Custo Horário da Execução (A)+(B)+(C): | [8 empty] | 0
(D) Produção da Equipe: | [8 empty] | 1
(E) Custo Unitário da Execução [(A/D)+(B/D)+(C/D)]: | [8 empty] | 0
Material |  |  |  | Código | Unid | Custo | Consumo |  | Custo Unitário
CABO HEPR 90ºC FLEXIVEL TEMPERA MOLE 0,6/1KV - 70MM2 - fonte : (LABOR) |  |  |  | 043477 | M | 72.47 | 1.02 |  | 73.91
(F) Total: | [8 empty] | 73.91
Serviços |  |  |  | Código | Unid | Custo | Consumo |  | Custo Unitário
Cabo de cobre termoplástico (PVC) flexível isolado 0,60/1kV, antichama, HEPR 90ºC ? 70,0mm2 - fonte : (LABOR - 2024) |  |  |  | '151429 | m | 1 | 16.3 |  | 16.3
(G) Total: | [8 empty] | 16.3
Itens de transporte |  | Código | Unid | Fórmula | X1 | X2 | X3 | Custo Unit. | Consumo | Custo Unitário
(H) Total: | [8 empty] | 0
Custo Direto Total (E)+(F)+(G)+(H): | [8 empty] | 90.21
BDI: | [8 empty] | 29.99
Preço Unitário Total: | [8 empty] | 120.2
Planilha: | 15 - INSTALAÇÕES ELÉTRICAS - REFERENCIAL
Serviço: | 030410 - Cabo flexível, com isol. de 1 KV e seção de 95,0 mm², com características de não propagação e auto extinção do fogo, com baixa emissão de fumaça e cobertura de composto não halogenado 90º C, ref.: Induscabos, Sil, Corfio ou equiv | [7 empty] | Unidade: | m
Base: | BASE LOCAL | Código Base: |  | 3AA8.000117 |  | Fonte: | PRÓPRIA |  | Versão: | 1
Equipamento |  | Código | Unid | Quant. | Ut. Pr. | Ut. Impr. | Vl. Hr. Prod | Vl. Hr. Imp. | Custo Horário
(A) Total: | [8 empty] | 0
Mão-de-obra |  | Código | Unid | Sal/Hora | Encargos(%) | Sal/Hora c/ LS | Consumo |  | Custo Horário
(B) Total: | [8 empty] | 0
Itens de incidência |  | Código | Fator |  | MO | EQ | MA | Custo
(C) Total: | [8 empty] | 0
Custo Horário da Execução (A)+(B)+(C): | [8 empty] | 0
(D) Produção da Equipe: | [8 empty] | 1
(E) Custo Unitário da Execução [(A/D)+(B/D)+(C/D)]: | [8 empty] | 0
Material |  |  |  | Código | Unid | Custo | Consumo |  | Custo Unitário
CABO HEPR 90ºC FLEXIVEL TEMPERA MOLE 0,6/1KV - 95 MM2 - fonte : (LABOR) |  |  |  | 043436 | M | 89 | 1.02 |  | 90.78
(F) Total: | [8 empty] | 90.78
Serviços |  |  |  | Código | Unid | Custo | Consumo |  | Custo Unitário
Cabo de cobre termoplástico (PVC) flexível isolado 0,60/1kV, antichama, HEPR 90ºC ? 95,0mm2 - fonte : (LABOR - 2024) |  |  |  | '151426 | m | 1 | 17.26 |  | 17.26
(G) Total: | [8 empty] | 17.26
Itens de transporte |  | Código | Unid | Fórmula | X1 | X2 | X3 | Custo Unit. | Consumo | Custo Unitário
(H) Total: | [8 empty] | 0
Custo Direto Total (E)+(F)+(G)+(H): | [8 empty] | 108.04
BDI: | [8 empty] | 35.92
Preço Unitário Total: | [8 empty] | 143.96
Planilha: | 15 - INSTALAÇÕES ELÉTRICAS - REFERENCIAL
Serviço: | 030411 - Cabo flexível, com isol. de 1 KV e seção de 120,0 mm², com características de não propagação e auto extinção do fogo, com baixa emissão de fumaça e cobertura de composto não halogenado 90º C, ref.: Induscabos, Sil, Corfio ou equi | [7 empty] | Unidade: | m
Base: | BASE LOCAL | Código Base: |  | 3AA8.000118 |  | Fonte: | PRÓPRIA |  | Versão: | 1
Equipamento |  | Código | Unid | Quant. | Ut. Pr. | Ut. Impr. | Vl. Hr. Prod | Vl. Hr. Imp. | Custo Horário
(A) Total: | [8 empty] | 0
Mão-de-obra |  | Código | Unid | Sal/Hora | Encargos(%) | Sal/Hora c/ LS | Consumo |  | Custo Horário
(B) Total: | [8 empty] | 0
Itens de incidência |  | Código | Fator |  | MO | EQ | MA | Custo
(C) Total: | [8 empty] | 0
Custo Horário da Execução (A)+(B)+(C): | [8 empty] | 0
(D) Produção da Equipe: | [8 empty] | 1
(E) Custo Unitário da Execução [(A/D)+(B/D)+(C/D)]: | [8 empty] | 0
Material |  |  |  | Código | Unid | Custo | Consumo |  | Custo Unitário
CABO HEPR 90ºC FLEXIVEL TEMPERA MOLE 0,6/1KV - 120 MM2 - fonte : (LABOR) |  |  |  | 043431 | M | 114.61 | 1.02 |  | 116.9
(F) Total: | [8 empty] | 116.9
Serviços |  |  |  | Código | Unid | Custo | Consumo |  | Custo Unitário
Cabo de cobre termoplástico (PVC) flexível isolado 0,60/1kV, antichama, HEPR 90ºC ? 120,0mm2 - fonte : (LABOR - 2024) |  |  |  | '151427 | m | 1 | 22.06 |  | 22.06
(G) Total: | [8 empty] | 22.06
Itens de transporte |  | Código | Unid | Fórmula | X1 | X2 | X3 | Custo Unit. | Consumo | Custo Unitário
(H) Total: | [8 empty] | 0
Custo Direto Total (E)+(F)+(G)+(H): | [8 empty] | 138.96
BDI: | [8 empty] | 46.2
Preço Unitário Total: | [8 empty] | 185.16
Planilha: | 15 - INSTALAÇÕES ELÉTRICAS - REFERENCIAL
Serviço: | 030412 - Cabo flexível, com isol. de 1 KV e seção de 150,0 mm², com características de não propagação e auto extinção do fogo, com baixa emissão de fumaça e cobertura de composto não halogenado 90º C, ref.: Induscabos, Sil, Corfio ou equiv | [7 empty] | Unidade: | m
Base: | BASE LOCAL | Código Base: |  | 3AA8.000119 |  | Fonte: | PRÓPRIA |  | Versão: | 1
Equipamento |  | Código | Unid | Quant. | Ut. Pr. | Ut. Impr. | Vl. Hr. Prod | Vl. Hr. Imp. | Custo Horário
(A) Total: | [8 empty] | 0
Mão-de-obra |  | Código | Unid | Sal/Hora | Encargos(%) | Sal/Hora c/ LS | Consumo |  | Custo Horário
(B) Total: | [8 empty] | 0
Itens de incidência |  | Código | Fator |  | MO | EQ | MA | Custo
(C) Total: | [8 empty] | 0
Custo Horário da Execução (A)+(B)+(C): | [8 empty] | 0
(D) Produção da Equipe: | [8 empty] | 1
(E) Custo Unitário da Execução [(A/D)+(B/D)+(C/D)]: | [8 empty] | 0
Material |  |  |  | Código | Unid | Custo | Consumo |  | Custo Unitário
CABO HEPR 90ºC FLEXIVEL TEMPERA MOLE 0,6/1KV - 150 MM2 - fonte : (LABOR) |  |  |  | 130142 | M | 144.27 | 1.02 |  | 147.15
(F) Total: | [8 empty] | 147.15
Serviços |  |  |  | Código | Unid | Custo | Consumo |  | Custo Unitário
Cabo de cobre termoplástico (PVC) flexível isolado 0,60/1kV, antichama, HEPR 90ºC ? 150,0mm2 - fonte : (LABOR - 2024) |  |  |  | '151430 | m | 1 | 27.33 |  | 27.33
(G) Total: | [8 empty] | 27.33
Itens de transporte |  | Código | Unid | Fórmula | X1 | X2 | X3 | Custo Unit. | Consumo | Custo Unitário
(H) Total: | [8 empty] | 0
Custo Direto Total (E)+(F)+(G)+(H): | [8 empty] | 174.48
BDI: | [8 empty] | 58.01
Preço Unitário Total: | [8 empty] | 232.49
Planilha: | 15 - INSTALAÇÕES ELÉTRICAS - REFERENCIAL
Serviço: | 030413 - Cabo flexível, com isol. de 1 KV e seção de 185,0 mm², com características de não propagação e auto extinção do fogo, com baixa emissão de fumaça e cobertura de composto não halogenado 90º C, ref.: Induscabos, Sil, Corfio ou equiv | [7 empty] | Unidade: | m
Base: | BASE LOCAL | Código Base: |  | 3AA8.000120 |  | Fonte: | PRÓPRIA |  | Versão: | 1
Equipamento |  | Código | Unid | Quant. | Ut. Pr. | Ut. Impr. | Vl. Hr. Prod | Vl. Hr. Imp. | Custo Horário
(A) Total: | [8 empty] | 0
Mão-de-obra |  | Código | Unid | Sal/Hora | Encargos(%) | Sal/Hora c/ LS | Consumo |  | Custo Horário
(B) Total: | [8 empty] | 0
Itens de incidência |  | Código | Fator |  | MO | EQ | MA | Custo
(C) Total: | [8 empty] | 0
Custo Horário da Execução (A)+(B)+(C): | [8 empty] | 0
(D) Produção da Equipe: | [8 empty] | 1
(E) Custo Unitário da Execução [(A/D)+(B/D)+(C/D)]: | [8 empty] | 0
Material |  |  |  | Código | Unid | Custo | Consumo |  | Custo Unitário
CABO HEPR 90ºC FLEXIVEL TEMPERA MOLE 0,6/1KV - 185 MM2 - fonte : (LABOR) |  |  |  | 043430 | M | 185.25 | 1.02 |  | 188.95
(F) Total: | [8 empty] | 188.95
Serviços |  |  |  | Código | Unid | Custo | Consumo |  | Custo Unitário
Cabo de cobre termoplástico (PVC) flexível isolado 0,60/1kV, antichama, HEPR 90ºC ? 185,0mm2 - fonte : (LABOR - 2024) |  |  |  | '151431 | m | 1 | 35.49 |  | 35.49
(G) Total: | [8 empty] | 35.49
Itens de transporte |  | Código | Unid | Fórmula | X1 | X2 | X3 | Custo Unit. | Consumo | Custo Unitário
(H) Total: | [8 empty] | 0
Custo Direto Total (E)+(F)+(G)+(H): | [8 empty] | 224.44
BDI: | [8 empty] | 74.63
Preço Unitário Total: | [8 empty] | 299.07
Planilha: | 15 - INSTALAÇÕES ELÉTRICAS - REFERENCIAL
Serviço: | 030414 - Cabo flexível, com isol. de 1 KV e seção de 240,0 mm², com características de não propagação e auto extinção do fogo, com baixa emissão de fumaça e cobertura de composto não halogenado 90º C, ref.: Induscabos, Sil, Corfio ou equiv | [7 empty] | Unidade: | m
Base: | BASE LOCAL | Código Base: |  | 3428.000096 |  | Fonte: | PRÓPRIA |  | Versão: | 1
Equipamento |  | Código | Unid | Quant. | Ut. Pr. | Ut. Impr. | Vl. Hr. Prod | Vl. Hr. Imp. | Custo Horário
(A) Total: | [8 empty] | 0
Mão-de-obra |  | Código | Unid | Sal/Hora | Encargos(%) | Sal/Hora c/ LS | Consumo |  | Custo Horário
(B) Total: | [8 empty] | 0
Itens de incidência |  | Código | Fator |  | MO | EQ | MA | Custo
(C) Total: | [8 empty] | 0
Custo Horário da Execução (A)+(B)+(C): | [8 empty] | 0
(D) Produção da Equipe: | [8 empty] | 1
(E) Custo Unitário da Execução [(A/D)+(B/D)+(C/D)]: | [8 empty] | 0
Material |  |  |  | Código | Unid | Custo | Consumo |  | Custo Unitário
(F) Total: | [8 empty] | 0
Serviços |  |  |  | Código | Unid | Custo | Consumo |  | Custo Unitário
Cabo de cobre termoplástico (PVC) flexível isolado 0,60/1kV, antichama, HEPR 90ºC ? 240,0mm2 - fonte : (LABOR - 2024) |  |  |  | '151432 | m | 1 | 267.73 |  | 267.73
(G) Total: | [8 empty] | 267.73
Itens de transporte |  | Código | Unid | Fórmula | X1 | X2 | X3 | Custo Unit. | Consumo | Custo Unitário
(H) Total: | [8 empty] | 0
Custo Direto Total (E)+(F)+(G)+(H): | [8 empty] | 267.73
BDI: | [8 empty] | 89.02
Preço Unitário Total: | [8 empty] | 356.75
Planilha: | 15 - INSTALAÇÕES ELÉTRICAS - REFERENCIAL
Serviço: | 030415 - Fita isolante em rolo de 19mm x 20 m, número 33 Scoth ou equivalente | [7 empty] | Unidade: | und
Base: | LABOR - 2024 | Código Base: |  | 150918 |  | Fonte: | LABOR |  | Versão: | 1
Equipamento |  | Código | Unid | Quant. | Ut. Pr. | Ut. Impr. | Vl. Hr. Prod | Vl. Hr. Imp. | Custo Horário
(A) Total: | [8 empty] | 0
Mão-de-obra |  | Código | Unid | Sal/Hora | Encargos(%) | Sal/Hora c/ LS | Consumo |  | Custo Horário
AJUDANTE (AJUDANTE PRATICO - SINDUSCON) |  | 010101 | H | 8.53 | 157.27 | 21.94 | 0.2 |  | 4.38
(B) Total: | [8 empty] | 4.38
Itens de incidência |  | Código | Fator |  | MO | EQ | MA | Custo
(C) Total: | [8 empty] | 0
Custo Horário da Execução (A)+(B)+(C): | [8 empty] | 4.38
(D) Produção da Equipe: | [8 empty] | 1
(E) Custo Unitário da Execução [(A/D)+(B/D)+(C/D)]: | [8 empty] | 4.38
Material |  |  |  | Código | Unid | Custo | Consumo |  | Custo Unitário
FITA ISOLANTE NR 33 - 19MM X 20M |  |  |  | 049503 | UN | 30.31 | 1 |  | 30.31
(F) Total: | [8 empty] | 30.31
Serviços |  |  |  | Código | Unid | Custo | Consumo |  | Custo Unitário
(G) Total: | [8 empty] | 0
Itens de transporte |  | Código | Unid | Fórmula | X1 | X2 | X3 | Custo Unit. | Consumo | Custo Unitário
(H) Total: | [8 empty] | 0
Custo Direto Total (E)+(F)+(G)+(H): | [8 empty] | 34.69
BDI: | [8 empty] | 11.53
Preço Unitário Total: | [8 empty] | 46.22
Planilha: | 15 - INSTALAÇÕES ELÉTRICAS - REFERENCIAL
Serviço: | 030416 - Fita isolante autofusão em rolo de 19mm x 10m, marca de referência Scotch-3M ou equivalente técnico | [7 empty] | Unidade: | und
Base: | BASE LOCAL | Código Base: |  | 3AA8.000121 |  | Fonte: | PRÓPRIA |  | Versão: | 1
Equipamento |  | Código | Unid | Quant. | Ut. Pr. | Ut. Impr. | Vl. Hr. Prod | Vl. Hr. Imp. | Custo Horário
(A) Total: | [8 empty] | 0
Mão-de-obra |  | Código | Unid | Sal/Hora | Encargos(%) | Sal/Hora c/ LS | Consumo |  | Custo Horário
(B) Total: | [8 empty] | 0
Itens de incidência |  | Código | Fator |  | MO | EQ | MA | Custo
(C) Total: | [8 empty] | 0
Custo Horário da Execução (A)+(B)+(C): | [8 empty] | 0
(D) Produção da Equipe: | [8 empty] | 1
(E) Custo Unitário da Execução [(A/D)+(B/D)+(C/D)]: | [8 empty] | 0
Material |  |  |  | Código | Unid | Custo | Consumo |  | Custo Unitário
FITA ISOLANTE AUTO FUSAO, C/10M - fonte : (LABOR) |  |  |  | 049679 | UN | 35.14 | 1 |  | 35.14
(F) Total: | [8 empty] | 35.14
Serviços |  |  |  | Código | Unid | Custo | Consumo |  | Custo Unitário
Fita isolante em rolo de 19mm x 20 m, número 33 Scoth ou equivalente - fonte : (LABOR - 2024) |  |  |  | '150918 | und | 1 | 4.38 |  | 4.38
(G) Total: | [8 empty] | 4.38
Itens de transporte |  | Código | Unid | Fórmula | X1 | X2 | X3 | Custo Unit. | Consumo | Custo Unitário
(H) Total: | [8 empty] | 0
Custo Direto Total (E)+(F)+(G)+(H): | [8 empty] | 39.52
BDI: | [8 empty] | 13.14
Preço Unitário Total: | [8 empty] | 52.66
Planilha: | 15 - INSTALAÇÕES ELÉTRICAS - REFERENCIAL
Serviço: | 030501 - Anilhas de plastico para identificação de cabos com seção entre 2.5 e 6.0 mm² | [7 empty] | Unidade: | und
Base: | BASE LOCAL | Código Base: |  | 2D31.000094 |  | Fonte: | PRÓPRIA |  | Versão: | 1
Equipamento |  | Código | Unid | Quant. | Ut. Pr. | Ut. Impr. | Vl. Hr. Prod | Vl. Hr. Imp. | Custo Horário
(A) Total: | [8 empty] | 0
Mão-de-obra |  | Código | Unid | Sal/Hora | Encargos(%) | Sal/Hora c/ LS | Consumo |  | Custo Horário
AJUDANTE (AJUDANTE PRATICO - SINDUSCON) - fonte : (LABOR) |  | 010101 | H | 8.53 | 157.27 | 21.94 | 0.02 |  | 0.43
ELETRICISTA (OFICIAL - SINDUSCON) - fonte : (LABOR) |  | 010115 | H | 10.12 | 157.27 | 26.03 | 0.02 |  | 0.52
(B) Total: | [8 empty] | 0.95
Itens de incidência |  | Código | Fator |  | MO | EQ | MA | Custo
(C) Total: | [8 empty] | 0
Custo Horário da Execução (A)+(B)+(C): | [8 empty] | 0.95
(D) Produção da Equipe: | [8 empty] | 1
(E) Custo Unitário da Execução [(A/D)+(B/D)+(C/D)]: | [8 empty] | 0.95
Material |  |  |  | Código | Unid | Custo | Consumo |  | Custo Unitário
ANILHAS IDENT CABOS (MARCADOR MILLENIUM) MHG 2/5 - HELLERMANN TYTON - fonte : (LABOR) |  |  |  | 043735 | UN | 0.1 | 1 |  | 0.1
(F) Total: | [8 empty] | 0.1
Serviços |  |  |  | Código | Unid | Custo | Consumo |  | Custo Unitário
(G) Total: | [8 empty] | 0
Itens de transporte |  | Código | Unid | Fórmula | X1 | X2 | X3 | Custo Unit. | Consumo | Custo Unitário
(H) Total: | [8 empty] | 0
Custo Direto Total (E)+(F)+(G)+(H): | [8 empty] | 1.05
BDI: | [8 empty] | 0.35
Preço Unitário Total: | [8 empty] | 1.4
Planilha: | 15 - INSTALAÇÕES ELÉTRICAS - REFERENCIAL
Serviço: | 030502 - Anilhas de plastico para identificação de cabos com seção de 10.0 e 16.0 mm² | [7 empty] | Unidade: | und
Base: | BASE LOCAL | Código Base: |  | 2D31.000095 |  | Fonte: | PRÓPRIA |  | Versão: | 1
Equipamento |  | Código | Unid | Quant. | Ut. Pr. | Ut. Impr. | Vl. Hr. Prod | Vl. Hr. Imp. | Custo Horário
(A) Total: | [8 empty] | 0
Mão-de-obra |  | Código | Unid | Sal/Hora | Encargos(%) | Sal/Hora c/ LS | Consumo |  | Custo Horário
AJUDANTE (AJUDANTE PRATICO - SINDUSCON) - fonte : (LABOR) |  | 010101 | H | 8.53 | 157.27 | 21.94 | 0.03 |  | 0.65
ELETRICISTA (OFICIAL - SINDUSCON) - fonte : (LABOR) |  | 010115 | H | 10.12 | 157.27 | 26.03 | 0.03 |  | 0.78
(B) Total: | [8 empty] | 1.43
Itens de incidência |  | Código | Fator |  | MO | EQ | MA | Custo
(C) Total: | [8 empty] | 0
Custo Horário da Execução (A)+(B)+(C): | [8 empty] | 1.43
(D) Produção da Equipe: | [8 empty] | 1
(E) Custo Unitário da Execução [(A/D)+(B/D)+(C/D)]: | [8 empty] | 1.43
Material |  |  |  | Código | Unid | Custo | Consumo |  | Custo Unitário
ANILHAS IDENT CABOS 4 A 16MM2 MHG4/9, HELLEMAN - fonte : (LABOR) |  |  |  | 048961 | UN | 0.13 | 1 |  | 0.13
(F) Total: | [8 empty] | 0.13
Serviços |  |  |  | Código | Unid | Custo | Consumo |  | Custo Unitário
(G) Total: | [8 empty] | 0
Itens de transporte |  | Código | Unid | Fórmula | X1 | X2 | X3 | Custo Unit. | Consumo | Custo Unitário
(H) Total: | [8 empty] | 0
Custo Direto Total (E)+(F)+(G)+(H): | [8 empty] | 1.56
BDI: | [8 empty] | 0.52
Preço Unitário Total: | [8 empty] | 2.08
Planilha: | 15 - INSTALAÇÕES ELÉTRICAS - REFERENCIAL
Serviço: | 030503 - Anilhas de plastico para identificação de cabos com seção entre 25.0 e 95.0 mm² | [7 empty] | Unidade: | und
Base: | BASE LOCAL | Código Base: |  | 2D31.000096 |  | Fonte: | PRÓPRIA |  | Versão: | 1
Equipamento |  | Código | Unid | Quant. | Ut. Pr. | Ut. Impr. | Vl. Hr. Prod | Vl. Hr. Imp. | Custo Horário
(A) Total: | [8 empty] | 0
Mão-de-obra |  | Código | Unid | Sal/Hora | Encargos(%) | Sal/Hora c/ LS | Consumo |  | Custo Horário
AJUDANTE (AJUDANTE PRATICO - SINDUSCON) - fonte : (LABOR) |  | 010101 | H | 8.53 | 157.27 | 21.94 | 0.03 |  | 0.65
ELETRICISTA (OFICIAL - SINDUSCON) - fonte : (LABOR) |  | 010115 | H | 10.12 | 157.27 | 26.03 | 0.03 |  | 0.78
(B) Total: | [8 empty] | 1.43
Itens de incidência |  | Código | Fator |  | MO | EQ | MA | Custo
(C) Total: | [8 empty] | 0
Custo Horário da Execução (A)+(B)+(C): | [8 empty] | 1.43
(D) Produção da Equipe: | [8 empty] | 1
(E) Custo Unitário da Execução [(A/D)+(B/D)+(C/D)]: | [8 empty] | 1.43
Material |  |  |  | Código | Unid | Custo | Consumo |  | Custo Unitário
ANILHAS IDENT CABOS (MARCADOR MILLENIUM) 25 A 70MM2 MHG8/16 HELLERMAN - fonte : (LABOR) |  |  |  | 048962 | UN | 0.22 | 1 |  | 0.22
(F) Total: | [8 empty] | 0.22
Serviços |  |  |  | Código | Unid | Custo | Consumo |  | Custo Unitário
(G) Total: | [8 empty] | 0
Itens de transporte |  | Código | Unid | Fórmula | X1 | X2 | X3 | Custo Unit. | Consumo | Custo Unitário
(H) Total: | [8 empty] | 0
Custo Direto Total (E)+(F)+(G)+(H): | [8 empty] | 1.65
BDI: | [8 empty] | 0.55
Preço Unitário Total: | [8 empty] | 2.2
Planilha: | 15 - INSTALAÇÕES ELÉTRICAS - REFERENCIAL
Serviço: | 030504 - Terminal agulha 2,5 mm2 | [7 empty] | Unidade: | und
Base: | BASE LOCAL | Código Base: |  | 3AA8.000122 |  | Fonte: | PRÓPRIA |  | Versão: | 1
Equipamento |  | Código | Unid | Quant. | Ut. Pr. | Ut. Impr. | Vl. Hr. Prod | Vl. Hr. Imp. | Custo Horário
(A) Total: | [8 empty] | 0
Mão-de-obra |  | Código | Unid | Sal/Hora | Encargos(%) | Sal/Hora c/ LS | Consumo |  | Custo Horário
(B) Total: | [8 empty] | 0
Itens de incidência |  | Código | Fator |  | MO | EQ | MA | Custo
(C) Total: | [8 empty] | 0
Custo Horário da Execução (A)+(B)+(C): | [8 empty] | 0
(D) Produção da Equipe: | [8 empty] | 1
(E) Custo Unitário da Execução [(A/D)+(B/D)+(C/D)]: | [8 empty] | 0
Material |  |  |  | Código | Unid | Custo | Consumo |  | Custo Unitário
TERMINAL COMPRESSAO TIPO AGULHA OU PINO 2,5MM2 - fonte : (LABOR) |  |  |  | 043778 | UN | 0.41 | 1 |  | 0.41
(F) Total: | [8 empty] | 0.41
Serviços |  |  |  | Código | Unid | Custo | Consumo |  | Custo Unitário
Terminal em bronze a pressão para ligação de cabo a barra até 4.0mm2 - fonte : (LABOR - 2024) |  |  |  | '152001 | und | 1 | 9.58 |  | 9.58
(G) Total: | [8 empty] | 9.58
Itens de transporte |  | Código | Unid | Fórmula | X1 | X2 | X3 | Custo Unit. | Consumo | Custo Unitário
(H) Total: | [8 empty] | 0
Custo Direto Total (E)+(F)+(G)+(H): | [8 empty] | 9.99
BDI: | [8 empty] | 3.32
Preço Unitário Total: | [8 empty] | 13.31
Planilha: | 15 - INSTALAÇÕES ELÉTRICAS - REFERENCIAL
Serviço: | 030505 - Terminal agulha 4,0 mm2 | [7 empty] | Unidade: | und
Base: | BASE LOCAL | Código Base: |  | 3AA8.000123 |  | Fonte: | PRÓPRIA |  | Versão: | 1
Equipamento |  | Código | Unid | Quant. | Ut. Pr. | Ut. Impr. | Vl. Hr. Prod | Vl. Hr. Imp. | Custo Horário
(A) Total: | [8 empty] | 0
Mão-de-obra |  | Código | Unid | Sal/Hora | Encargos(%) | Sal/Hora c/ LS | Consumo |  | Custo Horário
(B) Total: | [8 empty] | 0
Itens de incidência |  | Código | Fator |  | MO | EQ | MA | Custo
(C) Total: | [8 empty] | 0
Custo Horário da Execução (A)+(B)+(C): | [8 empty] | 0
(D) Produção da Equipe: | [8 empty] | 1
(E) Custo Unitário da Execução [(A/D)+(B/D)+(C/D)]: | [8 empty] | 0
Material |  |  |  | Código | Unid | Custo | Consumo |  | Custo Unitário
TERMINAL COMPRESSAO TIPO AGULHA OU PINO #4MM2 - fonte : (LABOR) |  |  |  | 048842 | UN | 0.82 | 1 |  | 0.82
(F) Total: | [8 empty] | 0.82
Serviços |  |  |  | Código | Unid | Custo | Consumo |  | Custo Unitário
Terminal em bronze a pressão para ligação de cabo a barra até 4.0mm2 - fonte : (LABOR - 2024) |  |  |  | '152001 | und | 1 | 9.58 |  | 9.58
(G) Total: | [8 empty] | 9.58
Itens de transporte |  | Código | Unid | Fórmula | X1 | X2 | X3 | Custo Unit. | Consumo | Custo Unitário
(H) Total: | [8 empty] | 0
Custo Direto Total (E)+(F)+(G)+(H): | [8 empty] | 10.4
BDI: | [8 empty] | 3.46
Preço Unitário Total: | [8 empty] | 13.86
Planilha: | 15 - INSTALAÇÕES ELÉTRICAS - REFERENCIAL
Serviço: | 030506 - Terminal agulha 6,0 mm2 | [7 empty] | Unidade: | und
Base: | BASE LOCAL | Código Base: |  | 3AA8.000124 |  | Fonte: | PRÓPRIA |  | Versão: | 1
Equipamento |  | Código | Unid | Quant. | Ut. Pr. | Ut. Impr. | Vl. Hr. Prod | Vl. Hr. Imp. | Custo Horário
(A) Total: | [8 empty] | 0
Mão-de-obra |  | Código | Unid | Sal/Hora | Encargos(%) | Sal/Hora c/ LS | Consumo |  | Custo Horário
(B) Total: | [8 empty] | 0
Itens de incidência |  | Código | Fator |  | MO | EQ | MA | Custo
(C) Total: | [8 empty] | 0
Custo Horário da Execução (A)+(B)+(C): | [8 empty] | 0
(D) Produção da Equipe: | [8 empty] | 1
(E) Custo Unitário da Execução [(A/D)+(B/D)+(C/D)]: | [8 empty] | 0
Material |  |  |  | Código | Unid | Custo | Consumo |  | Custo Unitário
TERMINAL COMPRESSAO TIPO AGULHA OU PINO #6MM2 - fonte : (LABOR) |  |  |  | 048843 | UN | 0.82 | 1 |  | 0.82
(F) Total: | [8 empty] | 0.82
Serviços |  |  |  | Código | Unid | Custo | Consumo |  | Custo Unitário
Terminal em bronze a pressão para ligação de cabo a barra de 6.0 mm2 - fonte : (LABOR - 2024) |  |  |  | '152002 | und | 1 | 9.58 |  | 9.58
(G) Total: | [8 empty] | 9.58
Itens de transporte |  | Código | Unid | Fórmula | X1 | X2 | X3 | Custo Unit. | Consumo | Custo Unitário
(H) Total: | [8 empty] | 0
Custo Direto Total (E)+(F)+(G)+(H): | [8 empty] | 10.4
BDI: | [8 empty] | 3.46
Preço Unitário Total: | [8 empty] | 13.86
Planilha: | 15 - INSTALAÇÕES ELÉTRICAS - REFERENCIAL
Serviço: | 030507 - Terminal agulha 10,0 mm2 | [7 empty] | Unidade: | und
Base: | BASE LOCAL | Código Base: |  | 3AA8.000125 |  | Fonte: | PRÓPRIA |  | Versão: | 1
Equipamento |  | Código | Unid | Quant. | Ut. Pr. | Ut. Impr. | Vl. Hr. Prod | Vl. Hr. Imp. | Custo Horário
(A) Total: | [8 empty] | 0
Mão-de-obra |  | Código | Unid | Sal/Hora | Encargos(%) | Sal/Hora c/ LS | Consumo |  | Custo Horário
(B) Total: | [8 empty] | 0
Itens de incidência |  | Código | Fator |  | MO | EQ | MA | Custo
(C) Total: | [8 empty] | 0
Custo Horário da Execução (A)+(B)+(C): | [8 empty] | 0
(D) Produção da Equipe: | [8 empty] | 1
(E) Custo Unitário da Execução [(A/D)+(B/D)+(C/D)]: | [8 empty] | 0
Material |  |  |  | Código | Unid | Custo | Consumo |  | Custo Unitário
TERMINAL COMPRESSAO TIPO AGULHA OU PINO #10MM2 - fonte : (LABOR) |  |  |  | 048676 | UN | 1.59 | 1 |  | 1.59
(F) Total: | [8 empty] | 1.59
Serviços |  |  |  | Código | Unid | Custo | Consumo |  | Custo Unitário
Terminal em bronze a pressão para ligação de cabo a barra de 10.0 mm2 - fonte : (LABOR - 2024) |  |  |  | '152003 | und | 1 | 11.98 |  | 11.98
(G) Total: | [8 empty] | 11.98
Itens de transporte |  | Código | Unid | Fórmula | X1 | X2 | X3 | Custo Unit. | Consumo | Custo Unitário
(H) Total: | [8 empty] | 0
Custo Direto Total (E)+(F)+(G)+(H): | [8 empty] | 13.57
BDI: | [8 empty] | 4.51
Preço Unitário Total: | [8 empty] | 18.08
Planilha: | 15 - INSTALAÇÕES ELÉTRICAS - REFERENCIAL
Serviço: | 030508 - Terminal agulha 16,0 mm2 | [7 empty] | Unidade: | und
Base: | BASE LOCAL | Código Base: |  | 3AA8.000126 |  | Fonte: | PRÓPRIA |  | Versão: | 1
Equipamento |  | Código | Unid | Quant. | Ut. Pr. | Ut. Impr. | Vl. Hr. Prod | Vl. Hr. Imp. | Custo Horário
(A) Total: | [8 empty] | 0
Mão-de-obra |  | Código | Unid | Sal/Hora | Encargos(%) | Sal/Hora c/ LS | Consumo |  | Custo Horário
(B) Total: | [8 empty] | 0
Itens de incidência |  | Código | Fator |  | MO | EQ | MA | Custo
(C) Total: | [8 empty] | 0
Custo Horário da Execução (A)+(B)+(C): | [8 empty] | 0
(D) Produção da Equipe: | [8 empty] | 1
(E) Custo Unitário da Execução [(A/D)+(B/D)+(C/D)]: | [8 empty] | 0
Material |  |  |  | Código | Unid | Custo | Consumo |  | Custo Unitário
TERMINAL COMPRESSAO TIPO AGULHA OU PINO #16MM2 - fonte : (LABOR) |  |  |  | 048844 | UN | 2.18 | 1 |  | 2.18
(F) Total: | [8 empty] | 2.18
Serviços |  |  |  | Código | Unid | Custo | Consumo |  | Custo Unitário
erminal em bronze a pressão para ligação de cabo a barra de 16.0 mm2 - fonte : (LABOR - 2024) |  |  |  | '152004 | und | 1 | 11.98 |  | 11.98
(G) Total: | [8 empty] | 11.98
Itens de transporte |  | Código | Unid | Fórmula | X1 | X2 | X3 | Custo Unit. | Consumo | Custo Unitário
(H) Total: | [8 empty] | 0
Custo Direto Total (E)+(F)+(G)+(H): | [8 empty] | 14.16
BDI: | [8 empty] | 4.71
Preço Unitário Total: | [8 empty] | 18.87
Planilha: | 15 - INSTALAÇÕES ELÉTRICAS - REFERENCIAL
Serviço: | 030509 - Terminal agulha 25,0 mm2 | [7 empty] | Unidade: | und
Base: | BASE LOCAL | Código Base: |  | 3AA8.000127 |  | Fonte: | PRÓPRIA |  | Versão: | 1
Equipamento |  | Código | Unid | Quant. | Ut. Pr. | Ut. Impr. | Vl. Hr. Prod | Vl. Hr. Imp. | Custo Horário
(A) Total: | [8 empty] | 0
Mão-de-obra |  | Código | Unid | Sal/Hora | Encargos(%) | Sal/Hora c/ LS | Consumo |  | Custo Horário
(B) Total: | [8 empty] | 0
Itens de incidência |  | Código | Fator |  | MO | EQ | MA | Custo
(C) Total: | [8 empty] | 0
Custo Horário da Execução (A)+(B)+(C): | [8 empty] | 0
(D) Produção da Equipe: | [8 empty] | 1
(E) Custo Unitário da Execução [(A/D)+(B/D)+(C/D)]: | [8 empty] | 0
Material |  |  |  | Código | Unid | Custo | Consumo |  | Custo Unitário
TERMINAL COMPRESSAO TIPO AGULHA OU PINO #25MM2 - fonte : (LABOR) |  |  |  | 048156 | UN | 2.51 | 1 |  | 2.51
(F) Total: | [8 empty] | 2.51
Serviços |  |  |  | Código | Unid | Custo | Consumo |  | Custo Unitário
Terminal em bronze a pressão para ligação de cabo a barra de 25.0 mm2 - fonte : (LABOR - 2024) |  |  |  | '152005 | und | 1 | 14.38 |  | 14.38
(G) Total: | [8 empty] | 14.38
Itens de transporte |  | Código | Unid | Fórmula | X1 | X2 | X3 | Custo Unit. | Consumo | Custo Unitário
(H) Total: | [8 empty] | 0
Custo Direto Total (E)+(F)+(G)+(H): | [8 empty] | 16.89
BDI: | [8 empty] | 5.62
Preço Unitário Total: | [8 empty] | 22.51
Planilha: | 15 - INSTALAÇÕES ELÉTRICAS - REFERENCIAL
Serviço: | 030510 - Terminal agulha 35,0 mm2 | [7 empty] | Unidade: | und
Base: | BASE LOCAL | Código Base: |  | 3AA8.000128 |  | Fonte: | PRÓPRIA |  | Versão: | 1
Equipamento |  | Código | Unid | Quant. | Ut. Pr. | Ut. Impr. | Vl. Hr. Prod | Vl. Hr. Imp. | Custo Horário
(A) Total: | [8 empty] | 0
Mão-de-obra |  | Código | Unid | Sal/Hora | Encargos(%) | Sal/Hora c/ LS | Consumo |  | Custo Horário
(B) Total: | [8 empty] | 0
Itens de incidência |  | Código | Fator |  | MO | EQ | MA | Custo
(C) Total: | [8 empty] | 0
Custo Horário da Execução (A)+(B)+(C): | [8 empty] | 0
(D) Produção da Equipe: | [8 empty] | 1
(E) Custo Unitário da Execução [(A/D)+(B/D)+(C/D)]: | [8 empty] | 0
Material |  |  |  | Código | Unid | Custo | Consumo |  | Custo Unitário
TERMINAL COMPRESSAO AGULHA OU PINO 35MM2 - fonte : (LABOR) |  |  |  | 048159 | UN | 2.48 | 1 |  | 2.48
(F) Total: | [8 empty] | 2.48
Serviços |  |  |  | Código | Unid | Custo | Consumo |  | Custo Unitário
Terminal em bronze a pressão para ligação de cabo a barra de 35.0 mm2 - fonte : (LABOR - 2024) |  |  |  | '152006 | und | 1 | 14.38 |  | 14.38
(G) Total: | [8 empty] | 14.38
Itens de transporte |  | Código | Unid | Fórmula | X1 | X2 | X3 | Custo Unit. | Consumo | Custo Unitário
(H) Total: | [8 empty] | 0
Custo Direto Total (E)+(F)+(G)+(H): | [8 empty] | 16.86
BDI: | [8 empty] | 5.61
Preço Unitário Total: | [8 empty] | 22.47
Planilha: | 15 - INSTALAÇÕES ELÉTRICAS - REFERENCIAL
Serviço: | 030511 - Terminal agulha 50,0 mm2 | [7 empty] | Unidade: | und
Base: | BASE LOCAL | Código Base: |  | 3AA8.000129 |  | Fonte: | PRÓPRIA |  | Versão: | 1
Equipamento |  | Código | Unid | Quant. | Ut. Pr. | Ut. Impr. | Vl. Hr. Prod | Vl. Hr. Imp. | Custo Horário
(A) Total: | [8 empty] | 0
Mão-de-obra |  | Código | Unid | Sal/Hora | Encargos(%) | Sal/Hora c/ LS | Consumo |  | Custo Horário
(B) Total: | [8 empty] | 0
Itens de incidência |  | Código | Fator |  | MO | EQ | MA | Custo
(C) Total: | [8 empty] | 0
Custo Horário da Execução (A)+(B)+(C): | [8 empty] | 0
(D) Produção da Equipe: | [8 empty] | 1
(E) Custo Unitário da Execução [(A/D)+(B/D)+(C/D)]: | [8 empty] | 0
Material |  |  |  | Código | Unid | Custo | Consumo |  | Custo Unitário
TERMINAL COMPRESSAO TIPO AGULHA OU PINO #50MM2 - fonte : (LABOR) |  |  |  | 048158 | UN | 5.6 | 1 |  | 5.6
(F) Total: | [8 empty] | 5.6
Serviços |  |  |  | Código | Unid | Custo | Consumo |  | Custo Unitário
Terminal em bronze a pressão para ligação de cabo a barra de 50.0 mm2 - fonte : (LABOR - 2024) |  |  |  | '152007 | und | 1 | 19.18 |  | 19.18
(G) Total: | [8 empty] | 19.18
Itens de transporte |  | Código | Unid | Fórmula | X1 | X2 | X3 | Custo Unit. | Consumo | Custo Unitário
(H) Total: | [8 empty] | 0
Custo Direto Total (E)+(F)+(G)+(H): | [8 empty] | 24.78
BDI: | [8 empty] | 8.24
Preço Unitário Total: | [8 empty] | 33.02
Planilha: | 15 - INSTALAÇÕES ELÉTRICAS - REFERENCIAL
Serviço: | 030512 - Terminal agulha 70,0 mm2 | [7 empty] | Unidade: | und
Base: | BASE LOCAL | Código Base: |  | 3AA8.000130 |  | Fonte: | PRÓPRIA |  | Versão: | 1
Equipamento |  | Código | Unid | Quant. | Ut. Pr. | Ut. Impr. | Vl. Hr. Prod | Vl. Hr. Imp. | Custo Horário
(A) Total: | [8 empty] | 0
Mão-de-obra |  | Código | Unid | Sal/Hora | Encargos(%) | Sal/Hora c/ LS | Consumo |  | Custo Horário
(B) Total: | [8 empty] | 0
Itens de incidência |  | Código | Fator |  | MO | EQ | MA | Custo
(C) Total: | [8 empty] | 0
Custo Horário da Execução (A)+(B)+(C): | [8 empty] | 0
(D) Produção da Equipe: | [8 empty] | 1
(E) Custo Unitário da Execução [(A/D)+(B/D)+(C/D)]: | [8 empty] | 0
Material |  |  |  | Código | Unid | Custo | Consumo |  | Custo Unitário
TERMINAL COMPRESSAO AGULHA OU PINO 70MM2 - fonte : (LABOR) |  |  |  | 048160 | UN | 6.73 | 1 |  | 6.73
(F) Total: | [8 empty] | 6.73
Serviços |  |  |  | Código | Unid | Custo | Consumo |  | Custo Unitário
Terminal em bronze a pressão para ligação de cabo a barra de 70 mm2 - fonte : (LABOR - 2024) |  |  |  | '152010 | und | 1 | 19.18 |  | 19.18
(G) Total: | [8 empty] | 19.18
Itens de transporte |  | Código | Unid | Fórmula | X1 | X2 | X3 | Custo Unit. | Consumo | Custo Unitário
(H) Total: | [8 empty] | 0
Custo Direto Total (E)+(F)+(G)+(H): | [8 empty] | 25.91
BDI: | [8 empty] | 8.62
Preço Unitário Total: | [8 empty] | 34.53
Planilha: | 15 - INSTALAÇÕES ELÉTRICAS - REFERENCIAL
Serviço: | 030513 - Terminal olhal 2,5 mm2 | [7 empty] | Unidade: | und
Base: | BASE LOCAL | Código Base: |  | 3AA8.000131 |  | Fonte: | PRÓPRIA |  | Versão: | 1
Equipamento |  | Código | Unid | Quant. | Ut. Pr. | Ut. Impr. | Vl. Hr. Prod | Vl. Hr. Imp. | Custo Horário
(A) Total: | [8 empty] | 0
Mão-de-obra |  | Código | Unid | Sal/Hora | Encargos(%) | Sal/Hora c/ LS | Consumo |  | Custo Horário
(B) Total: | [8 empty] | 0
Itens de incidência |  | Código | Fator |  | MO | EQ | MA | Custo
(C) Total: | [8 empty] | 0
Custo Horário da Execução (A)+(B)+(C): | [8 empty] | 0
(D) Produção da Equipe: | [8 empty] | 1
(E) Custo Unitário da Execução [(A/D)+(B/D)+(C/D)]: | [8 empty] | 0
Material |  |  |  | Código | Unid | Custo | Consumo |  | Custo Unitário
TERMINAL A COMPRESSAO EM COBRE ESTANHADO PARA CABO 2,5 MM2, 1 FURO E 1 COMPRESSAO, PARA PARAFUSO DE FIXACAO M5 - fonte : (SINAPI) |  |  |  | 00001570 | UN | 1.14 | 1 |  | 1.14
(F) Total: | [8 empty] | 1.14
Serviços |  |  |  | Código | Unid | Custo | Consumo |  | Custo Unitário
Terminal em bronze a pressão para ligação de cabo a barra até 4.0mm2 - fonte : (LABOR - 2024) |  |  |  | '152001 | und | 1 | 9.58 |  | 9.58
(G) Total: | [8 empty] | 9.58
Itens de transporte |  | Código | Unid | Fórmula | X1 | X2 | X3 | Custo Unit. | Consumo | Custo Unitário
(H) Total: | [8 empty] | 0
Custo Direto Total (E)+(F)+(G)+(H): | [8 empty] | 10.72
BDI: | [8 empty] | 3.56
Preço Unitário Total: | [8 empty] | 14.28
Planilha: | 15 - INSTALAÇÕES ELÉTRICAS - REFERENCIAL
Serviço: | 030514 - Terminal olhal 4,0 mm2 | [7 empty] | Unidade: | und
Base: | BASE LOCAL | Código Base: |  | 3AA8.000132 |  | Fonte: | PRÓPRIA |  | Versão: | 1
Equipamento |  | Código | Unid | Quant. | Ut. Pr. | Ut. Impr. | Vl. Hr. Prod | Vl. Hr. Imp. | Custo Horário
(A) Total: | [8 empty] | 0
Mão-de-obra |  | Código | Unid | Sal/Hora | Encargos(%) | Sal/Hora c/ LS | Consumo |  | Custo Horário
(B) Total: | [8 empty] | 0
Itens de incidência |  | Código | Fator |  | MO | EQ | MA | Custo
(C) Total: | [8 empty] | 0
Custo Horário da Execução (A)+(B)+(C): | [8 empty] | 0
(D) Produção da Equipe: | [8 empty] | 1
(E) Custo Unitário da Execução [(A/D)+(B/D)+(C/D)]: | [8 empty] | 0
Material |  |  |  | Código | Unid | Custo | Consumo |  | Custo Unitário
TERMINAL A COMPRESSAO EM COBRE ESTANHADO PARA CABO 4 MM2, 1 FURO E 1 COMPRESSAO, PARA PARAFUSO DE FIXACAO M5 - fonte : (SINAPI) |  |  |  | 00001571 | UN | 1.49 | 1 |  | 1.49
(F) Total: | [8 empty] | 1.49
Serviços |  |  |  | Código | Unid | Custo | Consumo |  | Custo Unitário
Terminal em bronze a pressão para ligação de cabo a barra até 4.0mm2 - fonte : (LABOR - 2024) |  |  |  | '152001 | und | 1 | 9.58 |  | 9.58
(G) Total: | [8 empty] | 9.58
Itens de transporte |  | Código | Unid | Fórmula | X1 | X2 | X3 | Custo Unit. | Consumo | Custo Unitário
(H) Total: | [8 empty] | 0
Custo Direto Total (E)+(F)+(G)+(H): | [8 empty] | 11.07
BDI: | [8 empty] | 3.68
Preço Unitário Total: | [8 empty] | 14.75
Planilha: | 15 - INSTALAÇÕES ELÉTRICAS - REFERENCIAL
Serviço: | 030515 - Terminal olhal 6,0 mm2 | [7 empty] | Unidade: | und
Base: | BASE LOCAL | Código Base: |  | 3AA8.000133 |  | Fonte: | PRÓPRIA |  | Versão: | 1
Equipamento |  | Código | Unid | Quant. | Ut. Pr. | Ut. Impr. | Vl. Hr. Prod | Vl. Hr. Imp. | Custo Horário
(A) Total: | [8 empty] | 0
Mão-de-obra |  | Código | Unid | Sal/Hora | Encargos(%) | Sal/Hora c/ LS | Consumo |  | Custo Horário
(B) Total: | [8 empty] | 0
Itens de incidência |  | Código | Fator |  | MO | EQ | MA | Custo
(C) Total: | [8 empty] | 0
Custo Horário da Execução (A)+(B)+(C): | [8 empty] | 0
(D) Produção da Equipe: | [8 empty] | 1
(E) Custo Unitário da Execução [(A/D)+(B/D)+(C/D)]: | [8 empty] | 0
Material |  |  |  | Código | Unid | Custo | Consumo |  | Custo Unitário
TERMINAL A COMPRESSAO EM COBRE ESTANHADO PARA CABO 6 MM2, 1 FURO E 1 COMPRESSAO, PARA PARAFUSO DE FIXACAO M6 - fonte : (SINAPI) |  |  |  | 00001573 | UN | 1.77 | 1 |  | 1.77
(F) Total: | [8 empty] | 1.77
Serviços |  |  |  | Código | Unid | Custo | Consumo |  | Custo Unitário
Terminal em bronze a pressão para ligação de cabo a barra de 6.0 mm2 - fonte : (LABOR - 2024) |  |  |  | '152002 | und | 1 | 9.58 |  | 9.58
(G) Total: | [8 empty] | 9.58
Itens de transporte |  | Código | Unid | Fórmula | X1 | X2 | X3 | Custo Unit. | Consumo | Custo Unitário
(H) Total: | [8 empty] | 0
Custo Direto Total (E)+(F)+(G)+(H): | [8 empty] | 11.35
BDI: | [8 empty] | 3.77
Preço Unitário Total: | [8 empty] | 15.12
Planilha: | 15 - INSTALAÇÕES ELÉTRICAS - REFERENCIAL
Serviço: | 030516 - Terminal olhal 10,0 mm2 | [7 empty] | Unidade: | und
Base: | BASE LOCAL | Código Base: |  | 3AA8.000134 |  | Fonte: | PRÓPRIA |  | Versão: | 1
Equipamento |  | Código | Unid | Quant. | Ut. Pr. | Ut. Impr. | Vl. Hr. Prod | Vl. Hr. Imp. | Custo Horário
(A) Total: | [8 empty] | 0
Mão-de-obra |  | Código | Unid | Sal/Hora | Encargos(%) | Sal/Hora c/ LS | Consumo |  | Custo Horário
(B) Total: | [8 empty] | 0
Itens de incidência |  | Código | Fator |  | MO | EQ | MA | Custo
(C) Total: | [8 empty] | 0
Custo Horário da Execução (A)+(B)+(C): | [8 empty] | 0
(D) Produção da Equipe: | [8 empty] | 1
(E) Custo Unitário da Execução [(A/D)+(B/D)+(C/D)]: | [8 empty] | 0
Material |  |  |  | Código | Unid | Custo | Consumo |  | Custo Unitário
TERMINAL A COMPRESSAO EM COBRE ESTANHADO PARA CABO 10 MM2, 1 FURO E 1 COMPRESSAO, PARA PARAFUSO DE FIXACAO M6 - fonte : (SINAPI) |  |  |  | 00001574 | UN | 1.92 | 1 |  | 1.92
(F) Total: | [8 empty] | 1.92
Serviços |  |  |  | Código | Unid | Custo | Consumo |  | Custo Unitário
Terminal em bronze a pressão para ligação de cabo a barra de 10.0 mm2 - fonte : (LABOR - 2024) |  |  |  | '152003 | und | 1 | 11.98 |  | 11.98
(G) Total: | [8 empty] | 11.98
Itens de transporte |  | Código | Unid | Fórmula | X1 | X2 | X3 | Custo Unit. | Consumo | Custo Unitário
(H) Total: | [8 empty] | 0
Custo Direto Total (E)+(F)+(G)+(H): | [8 empty] | 13.9
BDI: | [8 empty] | 4.62
Preço Unitário Total: | [8 empty] | 18.52
Planilha: | 15 - INSTALAÇÕES ELÉTRICAS - REFERENCIAL
Serviço: | 030517 - Terminal olhal 16,0 mm2 | [7 empty] | Unidade: | und
Base: | BASE LOCAL | Código Base: |  | 3AA8.000135 |  | Fonte: | PRÓPRIA |  | Versão: | 1
Equipamento |  | Código | Unid | Quant. | Ut. Pr. | Ut. Impr. | Vl. Hr. Prod | Vl. Hr. Imp. | Custo Horário
(A) Total: | [8 empty] | 0
Mão-de-obra |  | Código | Unid | Sal/Hora | Encargos(%) | Sal/Hora c/ LS | Consumo |  | Custo Horário
(B) Total: | [8 empty] | 0
Itens de incidência |  | Código | Fator |  | MO | EQ | MA | Custo
(C) Total: | [8 empty] | 0
Custo Horário da Execução (A)+(B)+(C): | [8 empty] | 0
(D) Produção da Equipe: | [8 empty] | 1
(E) Custo Unitário da Execução [(A/D)+(B/D)+(C/D)]: | [8 empty] | 0
Material |  |  |  | Código | Unid | Custo | Consumo |  | Custo Unitário
TERMINAL A COMPRESSAO EM COBRE ESTANHADO PARA CABO 16 MM2, 1 FURO E 1 COMPRESSAO, PARA PARAFUSO DE FIXACAO M6 - fonte : (SINAPI) |  |  |  | 00001575 | UN | 2.28 | 1 |  | 2.28
(F) Total: | [8 empty] | 2.28
Serviços |  |  |  | Código | Unid | Custo | Consumo |  | Custo Unitário
erminal em bronze a pressão para ligação de cabo a barra de 16.0 mm2 - fonte : (LABOR - 2024) |  |  |  | '152004 | und | 1 | 11.98 |  | 11.98
(G) Total: | [8 empty] | 11.98
Itens de transporte |  | Código | Unid | Fórmula | X1 | X2 | X3 | Custo Unit. | Consumo | Custo Unitário
(H) Total: | [8 empty] | 0
Custo Direto Total (E)+(F)+(G)+(H): | [8 empty] | 14.26
BDI: | [8 empty] | 4.74
Preço Unitário Total: | [8 empty] | 19
Planilha: | 15 - INSTALAÇÕES ELÉTRICAS - REFERENCIAL
Serviço: | 030518 - Terminal olhal 25,0 mm2 | [7 empty] | Unidade: | und
Base: | BASE LOCAL | Código Base: |  | 3AA8.000136 |  | Fonte: | PRÓPRIA |  | Versão: | 1
Equipamento |  | Código | Unid | Quant. | Ut. Pr. | Ut. Impr. | Vl. Hr. Prod | Vl. Hr. Imp. | Custo Horário
(A) Total: | [8 empty] | 0
Mão-de-obra |  | Código | Unid | Sal/Hora | Encargos(%) | Sal/Hora c/ LS | Consumo |  | Custo Horário
(B) Total: | [8 empty] | 0
Itens de incidência |  | Código | Fator |  | MO | EQ | MA | Custo
(C) Total: | [8 empty] | 0
Custo Horário da Execução (A)+(B)+(C): | [8 empty] | 0
(D) Produção da Equipe: | [8 empty] | 1
(E) Custo Unitário da Execução [(A/D)+(B/D)+(C/D)]: | [8 empty] | 0
Material |  |  |  | Código | Unid | Custo | Consumo |  | Custo Unitário
TERMINAL A COMPRESSAO EM COBRE ESTANHADO PARA CABO 25 MM2, 1 FURO E 1 COMPRESSAO, PARA PARAFUSO DE FIXACAO M8 - fonte : (SINAPI) |  |  |  | 00001576 | UN | 3.15 | 1 |  | 3.15
(F) Total: | [8 empty] | 3.15
Serviços |  |  |  | Código | Unid | Custo | Consumo |  | Custo Unitário
Terminal em bronze a pressão para ligação de cabo a barra de 25.0 mm2 - fonte : (LABOR - 2024) |  |  |  | '152005 | und | 1 | 14.38 |  | 14.38
(G) Total: | [8 empty] | 14.38
Itens de transporte |  | Código | Unid | Fórmula | X1 | X2 | X3 | Custo Unit. | Consumo | Custo Unitário
(H) Total: | [8 empty] | 0
Custo Direto Total (E)+(F)+(G)+(H): | [8 empty] | 17.53
BDI: | [8 empty] | 5.83
Preço Unitário Total: | [8 empty] | 23.36
Planilha: | 15 - INSTALAÇÕES ELÉTRICAS - REFERENCIAL
Serviço: | 030519 - Terminal olhal 35,0 mm2 | [7 empty] | Unidade: | und
Base: | BASE LOCAL | Código Base: |  | 3AA8.000137 |  | Fonte: | PRÓPRIA |  | Versão: | 1
Equipamento |  | Código | Unid | Quant. | Ut. Pr. | Ut. Impr. | Vl. Hr. Prod | Vl. Hr. Imp. | Custo Horário
(A) Total: | [8 empty] | 0
Mão-de-obra |  | Código | Unid | Sal/Hora | Encargos(%) | Sal/Hora c/ LS | Consumo |  | Custo Horário
(B) Total: | [8 empty] | 0
Itens de incidência |  | Código | Fator |  | MO | EQ | MA | Custo
(C) Total: | [8 empty] | 0
Custo Horário da Execução (A)+(B)+(C): | [8 empty] | 0
(D) Produção da Equipe: | [8 empty] | 1
(E) Custo Unitário da Execução [(A/D)+(B/D)+(C/D)]: | [8 empty] | 0
Material |  |  |  | Código | Unid | Custo | Consumo |  | Custo Unitário
TERMINAL A COMPRESSAO EM COBRE ESTANHADO PARA CABO 35 MM2, 1 FURO E 1 COMPRESSAO, PARA PARAFUSO DE FIXACAO M8 - fonte : (SINAPI) |  |  |  | 00001577 | UN | 3.55 | 1 |  | 3.55
(F) Total: | [8 empty] | 3.55
Serviços |  |  |  | Código | Unid | Custo | Consumo |  | Custo Unitário
Terminal em bronze a pressão para ligação de cabo a barra de 35.0 mm2 - fonte : (LABOR - 2024) |  |  |  | '152006 | und | 1 | 14.38 |  | 14.38
(G) Total: | [8 empty] | 14.38
Itens de transporte |  | Código | Unid | Fórmula | X1 | X2 | X3 | Custo Unit. | Consumo | Custo Unitário
(H) Total: | [8 empty] | 0
Custo Direto Total (E)+(F)+(G)+(H): | [8 empty] | 17.93
BDI: | [8 empty] | 5.96
Preço Unitário Total: | [8 empty] | 23.89
Planilha: | 15 - INSTALAÇÕES ELÉTRICAS - REFERENCIAL
Serviço: | 030520 - Terminal olhal 50,0 mm2 | [7 empty] | Unidade: | und
Base: | BASE LOCAL | Código Base: |  | 3AA8.000138 |  | Fonte: | PRÓPRIA |  | Versão: | 1
Equipamento |  | Código | Unid | Quant. | Ut. Pr. | Ut. Impr. | Vl. Hr. Prod | Vl. Hr. Imp. | Custo Horário
(A) Total: | [8 empty] | 0
Mão-de-obra |  | Código | Unid | Sal/Hora | Encargos(%) | Sal/Hora c/ LS | Consumo |  | Custo Horário
(B) Total: | [8 empty] | 0
Itens de incidência |  | Código | Fator |  | MO | EQ | MA | Custo
(C) Total: | [8 empty] | 0
Custo Horário da Execução (A)+(B)+(C): | [8 empty] | 0
(D) Produção da Equipe: | [8 empty] | 1
(E) Custo Unitário da Execução [(A/D)+(B/D)+(C/D)]: | [8 empty] | 0
Material |  |  |  | Código | Unid | Custo | Consumo |  | Custo Unitário
TERMINAL A COMPRESSAO EM COBRE ESTANHADO PARA CABO 50 MM2, 1 FURO E 1 COMPRESSAO, PARA PARAFUSO DE FIXACAO M8 - fonte : (SINAPI) |  |  |  | 00001578 | UN | 6.17 | 1 |  | 6.17
(F) Total: | [8 empty] | 6.17
Serviços |  |  |  | Código | Unid | Custo | Consumo |  | Custo Unitário
Terminal em bronze a pressão para ligação de cabo a barra de 50.0 mm2 - fonte : (LABOR - 2024) |  |  |  | '152007 | und | 1 | 19.18 |  | 19.18
(G) Total: | [8 empty] | 19.18
Itens de transporte |  | Código | Unid | Fórmula | X1 | X2 | X3 | Custo Unit. | Consumo | Custo Unitário
(H) Total: | [8 empty] | 0
Custo Direto Total (E)+(F)+(G)+(H): | [8 empty] | 25.35
BDI: | [8 empty] | 8.43
Preço Unitário Total: | [8 empty] | 33.78
Planilha: | 15 - INSTALAÇÕES ELÉTRICAS - REFERENCIAL
Serviço: | 030521 - Terminal olhal 70,0 mm2 | [7 empty] | Unidade: | und
Base: | BASE LOCAL | Código Base: |  | 3AA8.000139 |  | Fonte: | PRÓPRIA |  | Versão: | 1
Equipamento |  | Código | Unid | Quant. | Ut. Pr. | Ut. Impr. | Vl. Hr. Prod | Vl. Hr. Imp. | Custo Horário
(A) Total: | [8 empty] | 0
Mão-de-obra |  | Código | Unid | Sal/Hora | Encargos(%) | Sal/Hora c/ LS | Consumo |  | Custo Horário
(B) Total: | [8 empty] | 0
Itens de incidência |  | Código | Fator |  | MO | EQ | MA | Custo
(C) Total: | [8 empty] | 0
Custo Horário da Execução (A)+(B)+(C): | [8 empty] | 0
(D) Produção da Equipe: | [8 empty] | 1
(E) Custo Unitário da Execução [(A/D)+(B/D)+(C/D)]: | [8 empty] | 0
Material |  |  |  | Código | Unid | Custo | Consumo |  | Custo Unitário
TERMINAL A COMPRESSAO EM COBRE ESTANHADO PARA CABO 70 MM2, 1 FURO E 1 COMPRESSAO, PARA PARAFUSO DE FIXACAO M10 - fonte : (SINAPI) |  |  |  | 00001579 | UN | 7.69 | 1 |  | 7.69
(F) Total: | [8 empty] | 7.69
Serviços |  |  |  | Código | Unid | Custo | Consumo |  | Custo Unitário
Terminal em bronze a pressão para ligação de cabo a barra de 70 mm2 - fonte : (LABOR - 2024) |  |  |  | '152010 | und | 1 | 19.18 |  | 19.18
(G) Total: | [8 empty] | 19.18
Itens de transporte |  | Código | Unid | Fórmula | X1 | X2 | X3 | Custo Unit. | Consumo | Custo Unitário
(H) Total: | [8 empty] | 0
Custo Direto Total (E)+(F)+(G)+(H): | [8 empty] | 26.87
BDI: | [8 empty] | 8.93
Preço Unitário Total: | [8 empty] | 35.8
Planilha: | 15 - INSTALAÇÕES ELÉTRICAS - REFERENCIAL
Serviço: | 030522 - Terminal olhal 95,0 mm2 | [7 empty] | Unidade: | und
Base: | BASE LOCAL | Código Base: |  | 3AA8.000140 |  | Fonte: | PRÓPRIA |  | Versão: | 1
Equipamento |  | Código | Unid | Quant. | Ut. Pr. | Ut. Impr. | Vl. Hr. Prod | Vl. Hr. Imp. | Custo Horário
(A) Total: | [8 empty] | 0
Mão-de-obra |  | Código | Unid | Sal/Hora | Encargos(%) | Sal/Hora c/ LS | Consumo |  | Custo Horário
(B) Total: | [8 empty] | 0
Itens de incidência |  | Código | Fator |  | MO | EQ | MA | Custo
(C) Total: | [8 empty] | 0
Custo Horário da Execução (A)+(B)+(C): | [8 empty] | 0
(D) Produção da Equipe: | [8 empty] | 1
(E) Custo Unitário da Execução [(A/D)+(B/D)+(C/D)]: | [8 empty] | 0
Material |  |  |  | Código | Unid | Custo | Consumo |  | Custo Unitário
TERMINAL A COMPRESSAO EM COBRE ESTANHADO PARA CABO 95 MM2, 1 FURO E 1 COMPRESSAO, PARA PARAFUSO DE FIXACAO M12 - fonte : (SINAPI) |  |  |  | 00001580 | UN | 9.47 | 1 |  | 9.47
(F) Total: | [8 empty] | 9.47
Serviços |  |  |  | Código | Unid | Custo | Consumo |  | Custo Unitário
Terminal em bronze a pressão para ligação de cabo a barra de 95 mm2 - fonte : (LABOR - 2024) |  |  |  | '152011 | und | 1 | 21.58 |  | 21.58
(G) Total: | [8 empty] | 21.58
Itens de transporte |  | Código | Unid | Fórmula | X1 | X2 | X3 | Custo Unit. | Consumo | Custo Unitário
(H) Total: | [8 empty] | 0
Custo Direto Total (E)+(F)+(G)+(H): | [8 empty] | 31.05
BDI: | [8 empty] | 10.32
Preço Unitário Total: | [8 empty] | 41.37
Planilha: | 15 - INSTALAÇÕES ELÉTRICAS - REFERENCIAL
Serviço: | 030523 - Terminal olhal 120,0 mm2 | [7 empty] | Unidade: | und
Base: | BASE LOCAL | Código Base: |  | 3AA8.000141 |  | Fonte: | PRÓPRIA |  | Versão: | 1
Equipamento |  | Código | Unid | Quant. | Ut. Pr. | Ut. Impr. | Vl. Hr. Prod | Vl. Hr. Imp. | Custo Horário
(A) Total: | [8 empty] | 0
Mão-de-obra |  | Código | Unid | Sal/Hora | Encargos(%) | Sal/Hora c/ LS | Consumo |  | Custo Horário
(B) Total: | [8 empty] | 0
Itens de incidência |  | Código | Fator |  | MO | EQ | MA | Custo
(C) Total: | [8 empty] | 0
Custo Horário da Execução (A)+(B)+(C): | [8 empty] | 0
(D) Produção da Equipe: | [8 empty] | 1
(E) Custo Unitário da Execução [(A/D)+(B/D)+(C/D)]: | [8 empty] | 0
Material |  |  |  | Código | Unid | Custo | Consumo |  | Custo Unitário
TERMINAL A COMPRESSAO EM COBRE ESTANHADO PARA CABO 120 MM2, 1 FURO E 1 COMPRESSAO, PARA PARAFUSO DE FIXACAO M12 - fonte : (SINAPI) |  |  |  | 00001581 | UN | 13.31 | 1 |  | 13.31
(F) Total: | [8 empty] | 13.31
Serviços |  |  |  | Código | Unid | Custo | Consumo |  | Custo Unitário
Terminal em bronze a pressão para ligação de cabo a barra de 120 mm2 - fonte : (LABOR - 2024) |  |  |  | '152012 | und | 1 | 21.58 |  | 21.58
(G) Total: | [8 empty] | 21.58
Itens de transporte |  | Código | Unid | Fórmula | X1 | X2 | X3 | Custo Unit. | Consumo | Custo Unitário
(H) Total: | [8 empty] | 0
Custo Direto Total (E)+(F)+(G)+(H): | [8 empty] | 34.89
BDI: | [8 empty] | 11.6
Preço Unitário Total: | [8 empty] | 46.49
Planilha: | 15 - INSTALAÇÕES ELÉTRICAS - REFERENCIAL
Serviço: | 030524 - Terminal olhal 150,0 mm2 | [7 empty] | Unidade: | und
Base: | BASE LOCAL | Código Base: |  | 3AA8.000142 |  | Fonte: | PRÓPRIA |  | Versão: | 1
Equipamento |  | Código | Unid | Quant. | Ut. Pr. | Ut. Impr. | Vl. Hr. Prod | Vl. Hr. Imp. | Custo Horário
(A) Total: | [8 empty] | 0
Mão-de-obra |  | Código | Unid | Sal/Hora | Encargos(%) | Sal/Hora c/ LS | Consumo |  | Custo Horário
(B) Total: | [8 empty] | 0
Itens de incidência |  | Código | Fator |  | MO | EQ | MA | Custo
(C) Total: | [8 empty] | 0
Custo Horário da Execução (A)+(B)+(C): | [8 empty] | 0
(D) Produção da Equipe: | [8 empty] | 1
(E) Custo Unitário da Execução [(A/D)+(B/D)+(C/D)]: | [8 empty] | 0
Material |  |  |  | Código | Unid | Custo | Consumo |  | Custo Unitário
TERMINAL A COMPRESSAO TIPO OLHAL #150MM2 - fonte : (LABOR) |  |  |  | 048368 | UN | 18.59 | 1 |  | 18.59
(F) Total: | [8 empty] | 18.59
Serviços |  |  |  | Código | Unid | Custo | Consumo |  | Custo Unitário
Terminal em bronze a pressão para ligação de cabo a barra de 185 mm2 - fonte : (LABOR - 2024) |  |  |  | '152014 | und | 1 | 23.98 |  | 23.98
(G) Total: | [8 empty] | 23.98
Itens de transporte |  | Código | Unid | Fórmula | X1 | X2 | X3 | Custo Unit. | Consumo | Custo Unitário
(H) Total: | [8 empty] | 0
Custo Direto Total (E)+(F)+(G)+(H): | [8 empty] | 42.57
BDI: | [8 empty] | 14.15
Preço Unitário Total: | [8 empty] | 56.72
Planilha: | 15 - INSTALAÇÕES ELÉTRICAS - REFERENCIAL
Serviço: | 030525 - Terminal olhal 185,0 mm2 | [7 empty] | Unidade: | und
Base: | BASE LOCAL | Código Base: |  | 3AA8.000143 |  | Fonte: | PRÓPRIA |  | Versão: | 1
Equipamento |  | Código | Unid | Quant. | Ut. Pr. | Ut. Impr. | Vl. Hr. Prod | Vl. Hr. Imp. | Custo Horário
(A) Total: | [8 empty] | 0
Mão-de-obra |  | Código | Unid | Sal/Hora | Encargos(%) | Sal/Hora c/ LS | Consumo |  | Custo Horário
(B) Total: | [8 empty] | 0
Itens de incidência |  | Código | Fator |  | MO | EQ | MA | Custo
(C) Total: | [8 empty] | 0
Custo Horário da Execução (A)+(B)+(C): | [8 empty] | 0
(D) Produção da Equipe: | [8 empty] | 1
(E) Custo Unitário da Execução [(A/D)+(B/D)+(C/D)]: | [8 empty] | 0
Material |  |  |  | Código | Unid | Custo | Consumo |  | Custo Unitário
TERMINAL A COMPRESSAO TIPO OLHAL #185MM2 - fonte : (LABOR) |  |  |  | 048369 | UN | 23.56 | 1 |  | 23.56
(F) Total: | [8 empty] | 23.56
Serviços |  |  |  | Código | Unid | Custo | Consumo |  | Custo Unitário
Terminal em bronze a pressão para ligação de cabo a barra de 185 mm2 - fonte : (LABOR - 2024) |  |  |  | '152014 | und | 1 | 23.98 |  | 23.98
(G) Total: | [8 empty] | 23.98
Itens de transporte |  | Código | Unid | Fórmula | X1 | X2 | X3 | Custo Unit. | Consumo | Custo Unitário
(H) Total: | [8 empty] | 0
Custo Direto Total (E)+(F)+(G)+(H): | [8 empty] | 47.54
BDI: | [8 empty] | 15.81
Preço Unitário Total: | [8 empty] | 63.35
Planilha: | 15 - INSTALAÇÕES ELÉTRICAS - REFERENCIAL
Serviço: | 030526 - Terminal olhal 240,0 mm2 | [7 empty] | Unidade: | und
Base: | BASE LOCAL | Código Base: |  | 3428.000120 |  | Fonte: | PRÓPRIA |  | Versão: | 1
Equipamento |  | Código | Unid | Quant. | Ut. Pr. | Ut. Impr. | Vl. Hr. Prod | Vl. Hr. Imp. | Custo Horário
(A) Total: | [8 empty] | 0
Mão-de-obra |  | Código | Unid | Sal/Hora | Encargos(%) | Sal/Hora c/ LS | Consumo |  | Custo Horário
(B) Total: | [8 empty] | 0
Itens de incidência |  | Código | Fator |  | MO | EQ | MA | Custo
(C) Total: | [8 empty] | 0
Custo Horário da Execução (A)+(B)+(C): | [8 empty] | 0
(D) Produção da Equipe: | [8 empty] | 1
(E) Custo Unitário da Execução [(A/D)+(B/D)+(C/D)]: | [8 empty] | 0
Material |  |  |  | Código | Unid | Custo | Consumo |  | Custo Unitário
(F) Total: | [8 empty] | 0
Serviços |  |  |  | Código | Unid | Custo | Consumo |  | Custo Unitário
Terminal em bronze a pressão para ligação de cabo a barra de 240 mm2 - fonte : (LABOR - 2024) |  |  |  | '152015 | und | 1 | 65.3 |  | 65.3
(G) Total: | [8 empty] | 65.3
Itens de transporte |  | Código | Unid | Fórmula | X1 | X2 | X3 | Custo Unit. | Consumo | Custo Unitário
(H) Total: | [8 empty] | 0
Custo Direto Total (E)+(F)+(G)+(H): | [8 empty] | 65.3
BDI: | [8 empty] | 21.71
Preço Unitário Total: | [8 empty] | 87.01
Planilha: | 15 - INSTALAÇÕES ELÉTRICAS - REFERENCIAL
Serviço: | 030527 - Abraçadeira de nylon para prender cabos, diâm. máx. de amarração 100 mm, marcas de referência HELLERMANN, FRONTEC, SCHNEIDER ELETRIC | [7 empty] | Unidade: | und
Base: | BASE LOCAL | Código Base: |  | 2D31.000117 |  | Fonte: | PRÓPRIA |  | Versão: | 1
Equipamento |  | Código | Unid | Quant. | Ut. Pr. | Ut. Impr. | Vl. Hr. Prod | Vl. Hr. Imp. | Custo Horário
(A) Total: | [8 empty] | 0
Mão-de-obra |  | Código | Unid | Sal/Hora | Encargos(%) | Sal/Hora c/ LS | Consumo |  | Custo Horário
AJUDANTE (AJUDANTE PRATICO - SINDUSCON) - fonte : (LABOR) |  | 010101 | H | 8.53 | 157.27 | 21.94 | 0.02 |  | 0.43
ELETRICISTA (OFICIAL - SINDUSCON) - fonte : (LABOR) |  | 010115 | H | 10.12 | 157.27 | 26.03 | 0.02 |  | 0.52
(B) Total: | [8 empty] | 0.95
Itens de incidência |  | Código | Fator |  | MO | EQ | MA | Custo
(C) Total: | [8 empty] | 0
Custo Horário da Execução (A)+(B)+(C): | [8 empty] | 0.95
(D) Produção da Equipe: | [8 empty] | 1
(E) Custo Unitário da Execução [(A/D)+(B/D)+(C/D)]: | [8 empty] | 0.95
Material |  |  |  | Código | Unid | Custo | Consumo |  | Custo Unitário
ABRACADEIRA DE NYLON INSULOK REF. T-120 R - DIAMETRO MAXIMO DE AMARRACAO 100MM - LARG. 7,6 MM E COMP. 390 MM - fonte : (LABOR) |  |  |  | 049404 | UN | 1.25 | 1 |  | 1.25
(F) Total: | [8 empty] | 1.25
Serviços |  |  |  | Código | Unid | Custo | Consumo |  | Custo Unitário
(G) Total: | [8 empty] | 0
Itens de transporte |  | Código | Unid | Fórmula | X1 | X2 | X3 | Custo Unit. | Consumo | Custo Unitário
(H) Total: | [8 empty] | 0
Custo Direto Total (E)+(F)+(G)+(H): | [8 empty] | 2.2
BDI: | [8 empty] | 0.73
Preço Unitário Total: | [8 empty] | 2.93
Planilha: | 15 - INSTALAÇÕES ELÉTRICAS - REFERENCIAL
Serviço: | 030528 - Abraçadeira de nylon para prender cabos, diâm. máx. de amarração 150 mm, marcas de referência HELLERMANN, FRONTEC, SCHNEIDER ELETRIC | [7 empty] | Unidade: | und
Base: | BASE LOCAL | Código Base: |  | 2D31.000118 |  | Fonte: | PRÓPRIA |  | Versão: | 1
Equipamento |  | Código | Unid | Quant. | Ut. Pr. | Ut. Impr. | Vl. Hr. Prod | Vl. Hr. Imp. | Custo Horário
(A) Total: | [8 empty] | 0
Mão-de-obra |  | Código | Unid | Sal/Hora | Encargos(%) | Sal/Hora c/ LS | Consumo |  | Custo Horário
AJUDANTE (AJUDANTE PRATICO - SINDUSCON) - fonte : (LABOR) |  | 010101 | H | 8.53 | 157.27 | 21.94 | 0.02 |  | 0.43
ELETRICISTA (OFICIAL - SINDUSCON) - fonte : (LABOR) |  | 010115 | H | 10.12 | 157.27 | 26.03 | 0.02 |  | 0.52
(B) Total: | [8 empty] | 0.95
Itens de incidência |  | Código | Fator |  | MO | EQ | MA | Custo
(C) Total: | [8 empty] | 0
Custo Horário da Execução (A)+(B)+(C): | [8 empty] | 0.95
(D) Produção da Equipe: | [8 empty] | 1
(E) Custo Unitário da Execução [(A/D)+(B/D)+(C/D)]: | [8 empty] | 0.95
Material |  |  |  | Código | Unid | Custo | Consumo |  | Custo Unitário
ABRACADEIRA DE NYLON INSULOK REF. T-250 R - DIAMETRO MAXIMO DE AMARRACAO 150MM - LARG. 13,1 MM E COMP. 535 MM - fonte : (LABOR) |  |  |  | 049258 | UN | 3.82 | 1 |  | 3.82
(F) Total: | [8 empty] | 3.82
Serviços |  |  |  | Código | Unid | Custo | Consumo |  | Custo Unitário
(G) Total: | [8 empty] | 0
Itens de transporte |  | Código | Unid | Fórmula | X1 | X2 | X3 | Custo Unit. | Consumo | Custo Unitário
(H) Total: | [8 empty] | 0
Custo Direto Total (E)+(F)+(G)+(H): | [8 empty] | 4.77
BDI: | [8 empty] | 1.59
Preço Unitário Total: | [8 empty] | 6.36
Planilha: | 15 - INSTALAÇÕES ELÉTRICAS - REFERENCIAL
Serviço: | 040101 - Lâmpada LED tubular 9W 600mm (PHILIPS, OSRAM, SYLVANIA OU EQUIV), com temperatura de cor >6500K | [7 empty] | Unidade: | und
Base: | BASE LOCAL | Código Base: |  | 3AA8.000144 |  | Fonte: | PRÓPRIA |  | Versão: | 1
Equipamento |  | Código | Unid | Quant. | Ut. Pr. | Ut. Impr. | Vl. Hr. Prod | Vl. Hr. Imp. | Custo Horário
(A) Total: | [8 empty] | 0
Mão-de-obra |  | Código | Unid | Sal/Hora | Encargos(%) | Sal/Hora c/ LS | Consumo |  | Custo Horário
(B) Total: | [8 empty] | 0
Itens de incidência |  | Código | Fator |  | MO | EQ | MA | Custo
(C) Total: | [8 empty] | 0
Custo Horário da Execução (A)+(B)+(C): | [8 empty] | 0
(D) Produção da Equipe: | [8 empty] | 1
(E) Custo Unitário da Execução [(A/D)+(B/D)+(C/D)]: | [8 empty] | 0
Material |  |  |  | Código | Unid | Custo | Consumo |  | Custo Unitário
LAMPADA LED TUBULAR T8 9W 600MM BRANCO FRIO, BASE G13, BIVOLT - CERTIFICADA INMETRO - fonte : (LABOR) |  |  |  | 040612 | UN | 9.89 | 1 |  | 9.89
(F) Total: | [8 empty] | 9.89
Serviços |  |  |  | Código | Unid | Custo | Consumo |  | Custo Unitário
Lâmpada fluorescente de 20W - fonte : (LABOR - 2024) |  |  |  | '150964 | und | 1 | 2.6 |  | 2.6
(G) Total: | [8 empty] | 2.6
Itens de transporte |  | Código | Unid | Fórmula | X1 | X2 | X3 | Custo Unit. | Consumo | Custo Unitário
(H) Total: | [8 empty] | 0
Custo Direto Total (E)+(F)+(G)+(H): | [8 empty] | 12.49
BDI: | [8 empty] | 4.15
Preço Unitário Total: | [8 empty] | 16.64
Planilha: | 15 - INSTALAÇÕES ELÉTRICAS - REFERENCIAL
Serviço: | 040102 - Lâmpada LED tubular 18W 1200mm (PHILIPS, OSRAM, SYLVANIA OU EQUIV), com temperatura de cor >6500K | [7 empty] | Unidade: | und
Base: | BASE LOCAL | Código Base: |  | 3AA8.000145 |  | Fonte: | PRÓPRIA |  | Versão: | 1
Equipamento |  | Código | Unid | Quant. | Ut. Pr. | Ut. Impr. | Vl. Hr. Prod | Vl. Hr. Imp. | Custo Horário
(A) Total: | [8 empty] | 0
Mão-de-obra |  | Código | Unid | Sal/Hora | Encargos(%) | Sal/Hora c/ LS | Consumo |  | Custo Horário
(B) Total: | [8 empty] | 0
Itens de incidência |  | Código | Fator |  | MO | EQ | MA | Custo
(C) Total: | [8 empty] | 0
Custo Horário da Execução (A)+(B)+(C): | [8 empty] | 0
(D) Produção da Equipe: | [8 empty] | 1
(E) Custo Unitário da Execução [(A/D)+(B/D)+(C/D)]: | [8 empty] | 0
Material |  |  |  | Código | Unid | Custo | Consumo |  | Custo Unitário
LAMPADA LED TUBULAR T8 18W 1200MM BRANCO FRIO, BASE G13, BIVOLT - CERTIFICADA INMETRO - fonte : (LABOR) |  |  |  | 130701 | UN | 13.32 | 1 |  | 13.32
(F) Total: | [8 empty] | 13.32
Serviços |  |  |  | Código | Unid | Custo | Consumo |  | Custo Unitário
Lâmpada fluorescente 40 W - fonte : (LABOR - 2024) |  |  |  | '150934 | und | 1 | 2.6 |  | 2.6
(G) Total: | [8 empty] | 2.6
Itens de transporte |  | Código | Unid | Fórmula | X1 | X2 | X3 | Custo Unit. | Consumo | Custo Unitário
(H) Total: | [8 empty] | 0
Custo Direto Total (E)+(F)+(G)+(H): | [8 empty] | 15.92
BDI: | [8 empty] | 5.29
Preço Unitário Total: | [8 empty] | 21.21
Planilha: | 15 - INSTALAÇÕES ELÉTRICAS - REFERENCIAL
Serviço: | 040103 - Soquete para lâmpada tubular | [7 empty] | Unidade: | und
Base: | BASE LOCAL | Código Base: |  | 2D31.000166 |  | Fonte: | PRÓPRIA |  | Versão: | 1
Equipamento |  | Código | Unid | Quant. | Ut. Pr. | Ut. Impr. | Vl. Hr. Prod | Vl. Hr. Imp. | Custo Horário
(A) Total: | [8 empty] | 0
Mão-de-obra |  | Código | Unid | Sal/Hora | Encargos(%) | Sal/Hora c/ LS | Consumo |  | Custo Horário
(B) Total: | [8 empty] | 0
Itens de incidência |  | Código | Fator |  | MO | EQ | MA | Custo
(C) Total: | [8 empty] | 0
Custo Horário da Execução (A)+(B)+(C): | [8 empty] | 0
(D) Produção da Equipe: | [8 empty] | 1
(E) Custo Unitário da Execução [(A/D)+(B/D)+(C/D)]: | [8 empty] | 0
Material |  |  |  | Código | Unid | Custo | Consumo |  | Custo Unitário
(F) Total: | [8 empty] | 0
Serviços |  |  |  | Código | Unid | Custo | Consumo |  | Custo Unitário
Soquete para lâmpada fluorescente - fonte : (LABOR - 2024) |  |  |  | '150967 | und | 1 | 7.49 |  | 7.49
(G) Total: | [8 empty] | 7.49
Itens de transporte |  | Código | Unid | Fórmula | X1 | X2 | X3 | Custo Unit. | Consumo | Custo Unitário
(H) Total: | [8 empty] | 0
Custo Direto Total (E)+(F)+(G)+(H): | [8 empty] | 7.49
BDI: | [8 empty] | 2.49
Preço Unitário Total: | [8 empty] | 9.98
Planilha: | 15 - INSTALAÇÕES ELÉTRICAS - REFERENCIAL
Serviço: | 040201 - Bloco autônomo de iluminação de emergência 30 LEDS, Bivolt, Autonomia de 6 hrs, Potência 2W, Fluxo luminoso 110 lm. Empalux ou equivalente | [7 empty] | Unidade: | und
Base: | BASE LOCAL | Código Base: |  | 3AA8.000146 |  | Fonte: | PRÓPRIA |  | Versão: | 1
Equipamento |  | Código | Unid | Quant. | Ut. Pr. | Ut. Impr. | Vl. Hr. Prod | Vl. Hr. Imp. | Custo Horário
(A) Total: | [8 empty] | 0
Mão-de-obra |  | Código | Unid | Sal/Hora | Encargos(%) | Sal/Hora c/ LS | Consumo |  | Custo Horário
(B) Total: | [8 empty] | 0
Itens de incidência |  | Código | Fator |  | MO | EQ | MA | Custo
(C) Total: | [8 empty] | 0
Custo Horário da Execução (A)+(B)+(C): | [8 empty] | 0
(D) Produção da Equipe: | [8 empty] | 1
(E) Custo Unitário da Execução [(A/D)+(B/D)+(C/D)]: | [8 empty] | 0
Material |  |  |  | Código | Unid | Custo | Consumo |  | Custo Unitário
BLOCO AUTONOMO 30 LEDS BIVOLT - 2W - AUTONOMIA 6HRS - fonte : (LABOR) |  |  |  | 040738 | UN | 24.19 | 1 |  | 24.19
(F) Total: | [8 empty] | 24.19
Serviços |  |  |  | Código | Unid | Custo | Consumo |  | Custo Unitário
Bloco autônomo de iluminação de emergência 30 LEDS, Bivolt, Autonomia de 6 hrs, Potência 2W, Fluxo luminoso 110 lm - Ref. IE33005 - Empalux ou equivalente - fonte : (LABOR - 2024) |  |  |  | '180130 | und | 1 | 52.76 |  | 52.76
(G) Total: | [8 empty] | 52.76
Itens de transporte |  | Código | Unid | Fórmula | X1 | X2 | X3 | Custo Unit. | Consumo | Custo Unitário
(H) Total: | [8 empty] | 0
Custo Direto Total (E)+(F)+(G)+(H): | [8 empty] | 76.95
BDI: | [8 empty] | 25.59
Preço Unitário Total: | [8 empty] | 102.54
Planilha: | 15 - INSTALAÇÕES ELÉTRICAS - REFERENCIAL
Serviço: | 040202 - Bloco autônomo p/ iluminação de emergência, c/ faróis de LED 15W temp. cor 5000K, autonomia 3 horas, gab. policarb. term. auto extinguível, prot. UV, resistente a impacto, bege. Advanced Two - Solarled - Stefani - Novaluz ou equivalente | [7 empty] | Unidade: | UN
Base: | BASE LOCAL | Código Base: |  | 2D31.000168 |  | Fonte: | PRÓPRIA |  | Versão: | 1
Equipamento |  | Código | Unid | Quant. | Ut. Pr. | Ut. Impr. | Vl. Hr. Prod | Vl. Hr. Imp. | Custo Horário
(A) Total: | [8 empty] | 0
Mão-de-obra |  | Código | Unid | Sal/Hora | Encargos(%) | Sal/Hora c/ LS | Consumo |  | Custo Horário
(B) Total: | [8 empty] | 0
Itens de incidência |  | Código | Fator |  | MO | EQ | MA | Custo
(C) Total: | [8 empty] | 0
Custo Horário da Execução (A)+(B)+(C): | [8 empty] | 0
(D) Produção da Equipe: | [8 empty] | 1
(E) Custo Unitário da Execução [(A/D)+(B/D)+(C/D)]: | [8 empty] | 0
Material |  |  |  | Código | Unid | Custo | Consumo |  | Custo Unitário
(F) Total: | [8 empty] | 0
Serviços |  |  |  | Código | Unid | Custo | Consumo |  | Custo Unitário
Bloco autônomo p/ iluminação de emergência, c/ faróis de LED 15W temp. cor 5000K, autonomia 3 horas, gab. policarb. term. autoextinguível, prot. UV, res. a impacto, bege, mod. Advanced Two - Solarled, SLE1500 - Stefani, NLED2PR - Novaluz ou equivalente - fonte : (LABOR - 2024) |  |  |  | '181012 | und | 1 | 269.25 |  | 269.25
(G) Total: | [8 empty] | 269.25
Itens de transporte |  | Código | Unid | Fórmula | X1 | X2 | X3 | Custo Unit. | Consumo | Custo Unitário
(H) Total: | [8 empty] | 0
Custo Direto Total (E)+(F)+(G)+(H): | [8 empty] | 269.25
BDI: | [8 empty] | 89.53
Preço Unitário Total: | [8 empty] | 358.78
Planilha: | 15 - INSTALAÇÕES ELÉTRICAS - REFERENCIAL
Serviço: | 040203 - Luminaria sobrepor compl., corpo ch. aço pintada branca, refletor e aletas parabólicas alum. alta pureza e refletância inclusive 2 lâmpadas LED T8 9 W/127 V, soquete antivibratório, ref. Lumicenter ou equivalente. | [7 empty] | Unidade: | und
Base: | BASE LOCAL | Código Base: |  | 3AA8.000147 |  | Fonte: | PRÓPRIA |  | Versão: | 1
Equipamento |  | Código | Unid | Quant. | Ut. Pr. | Ut. Impr. | Vl. Hr. Prod | Vl. Hr. Imp. | Custo Horário
(A) Total: | [8 empty] | 0
Mão-de-obra |  | Código | Unid | Sal/Hora | Encargos(%) | Sal/Hora c/ LS | Consumo |  | Custo Horário
(B) Total: | [8 empty] | 0
Itens de incidência |  | Código | Fator |  | MO | EQ | MA | Custo
(C) Total: | [8 empty] | 0
Custo Horário da Execução (A)+(B)+(C): | [8 empty] | 0
(D) Produção da Equipe: | [8 empty] | 1
(E) Custo Unitário da Execução [(A/D)+(B/D)+(C/D)]: | [8 empty] | 0
Material |  |  |  | Código | Unid | Custo | Consumo |  | Custo Unitário
GANCHO CURTO PARA LUMINARIA EM PERFILADO 38X38MM - fonte : (LABOR) |  |  |  | 049161 | UN | 2.32 | 2 |  | 4.64
SOQUETE ANTI-VIBRATORIO P/LAMP FLUOR/LED PANAM/SIMILAR - fonte : (LABOR) |  |  |  | 049626 | UN | 3.59 | 4 |  | 14.36
LUMINÁRIA SOBREPOR, CORPO CH. AÇO BRANCA, S/ ALETAS; REFLETOR ALUM P/ 2 LAMP 9/10W; SEM LAMPADA, COMP APROX 60CM; REF. 140 LUMAVI; G-LIGHT - SLIMT8-LED-2X9,9-65-35; AMS - CS216RF; CLARON SOOO4OOOOR OU EQUIV - fonte : (LABOR) |  |  |  | 130596 | UN | 68.07 | 1 |  | 68.07
(F) Total: | [8 empty] | 87.07
Serviços |  |  |  | Código | Unid | Custo | Consumo |  | Custo Unitário
Luminaria sobrepor compl., corpo ch. aço pintada branca, refletor, aletas parabólicas alum.alta pureza e refletância inclusive 2 lâmpadas LED T8 9/10W temp. de cor 5000k c/ 60cm - Ref. CS216AL-N - AMES, 1261 - LUMAVI OU EQUIVALENTE - fonte : (LABOR - 2024) |  |  |  | '181001 | und | 1 | 60.54 |  | 60.54
(G) Total: | [8 empty] | 60.54
Itens de transporte |  | Código | Unid | Fórmula | X1 | X2 | X3 | Custo Unit. | Consumo | Custo Unitário
(H) Total: | [8 empty] | 0
Custo Direto Total (E)+(F)+(G)+(H): | [8 empty] | 147.61
BDI: | [8 empty] | 49.08
Preço Unitário Total: | [8 empty] | 196.69
Planilha: | 15 - INSTALAÇÕES ELÉTRICAS - REFERENCIAL
Serviço: | 040204 - Luminaria sobrepor compl., corpo ch. aço pintada branca, refletor e aletas parabólicas alum. alta pureza e refletância inclusive 2 lâmpadas LED T8 18 W/127 V, soquete antivibratório, ref. Lumicenter ou equiv. | [7 empty] | Unidade: | und
Base: | BASE LOCAL | Código Base: |  | 3AA8.000148 |  | Fonte: | PRÓPRIA |  | Versão: | 1
Equipamento |  | Código | Unid | Quant. | Ut. Pr. | Ut. Impr. | Vl. Hr. Prod | Vl. Hr. Imp. | Custo Horário
(A) Total: | [8 empty] | 0
Mão-de-obra |  | Código | Unid | Sal/Hora | Encargos(%) | Sal/Hora c/ LS | Consumo |  | Custo Horário
(B) Total: | [8 empty] | 0
Itens de incidência |  | Código | Fator |  | MO | EQ | MA | Custo
(C) Total: | [8 empty] | 0
Custo Horário da Execução (A)+(B)+(C): | [8 empty] | 0
(D) Produção da Equipe: | [8 empty] | 1
(E) Custo Unitário da Execução [(A/D)+(B/D)+(C/D)]: | [8 empty] | 0
Material |  |  |  | Código | Unid | Custo | Consumo |  | Custo Unitário
GANCHO CURTO PARA LUMINARIA EM PERFILADO 38X38MM - fonte : (LABOR) |  |  |  | 049161 | UN | 2.32 | 2 |  | 4.64
SOQUETE ANTI-VIBRATORIO P/LAMP FLUOR/LED PANAM/SIMILAR - fonte : (LABOR) |  |  |  | 049626 | UN | 3.59 | 4 |  | 14.36
LUMINÁRIA SOBREPOR, CORPO CH. AÇO BRANCA, S/ ALETAS; REFLETOR ALUM P/ 2 LAMP 18/20W; SEM LAMPADA; COMP APROX 120CM - REF. LUMAVI ? 4240; G-LIGHT - SLIMT8-LED-2X20-65-3C; AMS ? CS232RF; CLARON SO0050000R OU EQUIV - fonte : (LABOR) |  |  |  | 130597 | UN | 103.01 | 1 |  | 103.01
(F) Total: | [8 empty] | 122.01
Serviços |  |  |  | Código | Unid | Custo | Consumo |  | Custo Unitário
Luminaria sobrepor compl., corpo ch. aço pintada branca, refletor aletas parabólicas alum.alta pureza e refletância inclusive 2 lâmpadas LED T8 20W temp. de cor 5000k bivolt c/ 1,20m - Ref. CS232AL-N - AMES, 2447 - LUMAVI OU EQUIVALENTE - fonte : (LABOR - 2024) |  |  |  | '181002 | und | 1 | 74.61 |  | 74.61
(G) Total: | [8 empty] | 74.61
Itens de transporte |  | Código | Unid | Fórmula | X1 | X2 | X3 | Custo Unit. | Consumo | Custo Unitário
(H) Total: | [8 empty] | 0
Custo Direto Total (E)+(F)+(G)+(H): | [8 empty] | 196.62
BDI: | [8 empty] | 65.38
Preço Unitário Total: | [8 empty] | 262
Planilha: | 15 - INSTALAÇÕES ELÉTRICAS - REFERENCIAL
Serviço: | 040205 - Luminária hermética p/ 2 lâmp. LED tubulares 18W 1200mm (PHILIPS, OSRAM, SYLVANIA ou equiv), c/ temperatura de cor>6500K, mod. CHT01-S232IP66 ou AVANT HUMMER IP66-T8-2x32W, marcas de ref. AVANT, LUMICENTER, PHILIPS ou equivalente | [7 empty] | Unidade: | und
Base: | BASE LOCAL | Código Base: |  | 3AA8.000149 |  | Fonte: | PRÓPRIA |  | Versão: | 1
Equipamento |  | Código | Unid | Quant. | Ut. Pr. | Ut. Impr. | Vl. Hr. Prod | Vl. Hr. Imp. | Custo Horário
(A) Total: | [8 empty] | 0
Mão-de-obra |  | Código | Unid | Sal/Hora | Encargos(%) | Sal/Hora c/ LS | Consumo |  | Custo Horário
(B) Total: | [8 empty] | 0
Itens de incidência |  | Código | Fator |  | MO | EQ | MA | Custo
(C) Total: | [8 empty] | 0
Custo Horário da Execução (A)+(B)+(C): | [8 empty] | 0
(D) Produção da Equipe: | [8 empty] | 1
(E) Custo Unitário da Execução [(A/D)+(B/D)+(C/D)]: | [8 empty] | 0
Material |  |  |  | Código | Unid | Custo | Consumo |  | Custo Unitário
LUMINARIA HERMETICA SOBREPOR IP66 REF. CHT01-S232 - LUMICENTER OU EQUIVALENTE - EXCLUSIVE LAMPADAS - fonte : (LABOR) |  |  |  | 130541 | UN | 95.37 | 1 |  | 95.37
LAMPADA LED TUBULAR T8 18W 1200MM BRANCO FRIO, BASE G13, BIVOLT - CERTIFICADA INMETRO - fonte : (LABOR) |  |  |  | 130701 | UN | 13.32 | 2 |  | 26.64
(F) Total: | [8 empty] | 122.01
Serviços |  |  |  | Código | Unid | Custo | Consumo |  | Custo Unitário
Luminária p/ duas lâmpadas fluorescentes 40W, completa, c/ reator duplo-127V partida rápida e alto fator de potência, soquete antivibratório e lâmpada fluorescente 40W-127V - fonte : (LABOR - 2024) |  |  |  | '180102 | und | 1 | 52.76 |  | 52.76
(G) Total: | [8 empty] | 52.76
Itens de transporte |  | Código | Unid | Fórmula | X1 | X2 | X3 | Custo Unit. | Consumo | Custo Unitário
(H) Total: | [8 empty] | 0
Custo Direto Total (E)+(F)+(G)+(H): | [8 empty] | 174.77
BDI: | [8 empty] | 58.11
Preço Unitário Total: | [8 empty] | 232.88
Planilha: | 15 - INSTALAÇÕES ELÉTRICAS - REFERENCIAL
Serviço: | 040206 - Luminária hermética p/ 2 lâmpadas LED tubulares 9W 600mm (PHILIPS, OSRAM, SYLVANIA ou equiv), c/ temperatura de cor>6500K, mod. CHT01-S216IP66 ou AVANT HUMMER IP66-T8-2x16W, marcas de ref. AVANT, LUMICENTER, PHILIPS ou equivalente | [7 empty] | Unidade: | und
Base: | BASE LOCAL | Código Base: |  | 3AA8.000150 |  | Fonte: | PRÓPRIA |  | Versão: | 1
Equipamento |  | Código | Unid | Quant. | Ut. Pr. | Ut. Impr. | Vl. Hr. Prod | Vl. Hr. Imp. | Custo Horário
(A) Total: | [8 empty] | 0
Mão-de-obra |  | Código | Unid | Sal/Hora | Encargos(%) | Sal/Hora c/ LS | Consumo |  | Custo Horário
(B) Total: | [8 empty] | 0
Itens de incidência |  | Código | Fator |  | MO | EQ | MA | Custo
(C) Total: | [8 empty] | 0
Custo Horário da Execução (A)+(B)+(C): | [8 empty] | 0
(D) Produção da Equipe: | [8 empty] | 1
(E) Custo Unitário da Execução [(A/D)+(B/D)+(C/D)]: | [8 empty] | 0
Material |  |  |  | Código | Unid | Custo | Consumo |  | Custo Unitário
LAMPADA LED TUBULAR T8 9W 600MM BRANCO FRIO, BASE G13, BIVOLT - CERTIFICADA INMETRO - fonte : (LABOR) |  |  |  | 040612 | UN | 9.89 | 2 |  | 19.78
LUMINARIA HERMETICA SOBREPOR IP66 REF. CHT01-S216 - LUMICENTER OU EQUIVALENTE - EXCLUSIVE LAMPADAS - fonte : (LABOR) |  |  |  | 130542 | UN | 153.35 | 1 |  | 153.35
(F) Total: | [8 empty] | 173.13
Serviços |  |  |  | Código | Unid | Custo | Consumo |  | Custo Unitário
Luminária p/ duas lâmpadas fluorescentes 20W, completa, c/ reator duplo-127V partida rápida e alto fator de potência, soquete antivibratório e lâmpada fluorescente 20W-127V - fonte : (LABOR - 2024) |  |  |  | '180101 | und | 1 | 52.76 |  | 52.76
(G) Total: | [8 empty] | 52.76
Itens de transporte |  | Código | Unid | Fórmula | X1 | X2 | X3 | Custo Unit. | Consumo | Custo Unitário
(H) Total: | [8 empty] | 0
Custo Direto Total (E)+(F)+(G)+(H): | [8 empty] | 225.89
BDI: | [8 empty] | 75.11
Preço Unitário Total: | [8 empty] | 301
Planilha: | 15 - INSTALAÇÕES ELÉTRICAS - REFERENCIAL
Serviço: | 040301 - Projetor externo de LED potência 200W, vida útil superior a 25.000 h, IP 65, temperatura de cor entre 5000K e 6500K (branco frio), marcas de referência Brilia, Led Star, Kian ou equivalente | [7 empty] | Unidade: | und
Base: | BASE LOCAL | Código Base: |  | 2D31.000171 |  | Fonte: | PRÓPRIA |  | Versão: | 1
Equipamento |  | Código | Unid | Quant. | Ut. Pr. | Ut. Impr. | Vl. Hr. Prod | Vl. Hr. Imp. | Custo Horário
(A) Total: | [8 empty] | 0
Mão-de-obra |  | Código | Unid | Sal/Hora | Encargos(%) | Sal/Hora c/ LS | Consumo |  | Custo Horário
(B) Total: | [8 empty] | 0
Itens de incidência |  | Código | Fator |  | MO | EQ | MA | Custo
(C) Total: | [8 empty] | 0
Custo Horário da Execução (A)+(B)+(C): | [8 empty] | 0
(D) Produção da Equipe: | [8 empty] | 1
(E) Custo Unitário da Execução [(A/D)+(B/D)+(C/D)]: | [8 empty] | 0
Material |  |  |  | Código | Unid | Custo | Consumo |  | Custo Unitário
(F) Total: | [8 empty] | 0
Serviços |  |  |  | Código | Unid | Custo | Consumo |  | Custo Unitário
Projetor externo de LED potência 200W, vida útil superior a 25.000 h, IP 65, temperatura de cor entre 5000K e 6500K (branco frio), cód. 435185, Ultra ou 11356, marcas de referência Brilia, Led Star, Kian ou equivalente - fonte : (LABOR - 2024) |  |  |  | '181011 | und | 1 | 212.8 |  | 212.8
(G) Total: | [8 empty] | 212.8
Itens de transporte |  | Código | Unid | Fórmula | X1 | X2 | X3 | Custo Unit. | Consumo | Custo Unitário
(H) Total: | [8 empty] | 0
Custo Direto Total (E)+(F)+(G)+(H): | [8 empty] | 212.8
BDI: | [8 empty] | 70.76
Preço Unitário Total: | [8 empty] | 283.56
Planilha: | 15 - INSTALAÇÕES ELÉTRICAS - REFERENCIAL
Serviço: | 040302 - Projetor externo de LED potência 100W, vida útil superior a 25.000 h, IP 66, temperatura de cor entre 5000K e 6500K (branco frio), marcas de referência Briwax, Brilia, Led Star, Kian ou equivalente | [7 empty] | Unidade: | und
Base: | BASE LOCAL | Código Base: |  | 3AA8.000151 |  | Fonte: | PRÓPRIA |  | Versão: | 1
Equipamento |  | Código | Unid | Quant. | Ut. Pr. | Ut. Impr. | Vl. Hr. Prod | Vl. Hr. Imp. | Custo Horário
(A) Total: | [8 empty] | 0
Mão-de-obra |  | Código | Unid | Sal/Hora | Encargos(%) | Sal/Hora c/ LS | Consumo |  | Custo Horário
(B) Total: | [8 empty] | 0
Itens de incidência |  | Código | Fator |  | MO | EQ | MA | Custo
(C) Total: | [8 empty] | 0
Custo Horário da Execução (A)+(B)+(C): | [8 empty] | 0
(D) Produção da Equipe: | [8 empty] | 1
(E) Custo Unitário da Execução [(A/D)+(B/D)+(C/D)]: | [8 empty] | 0
Material |  |  |  | Código | Unid | Custo | Consumo |  | Custo Unitário
PROJETOR / REFLETOR SLIM LED 100W BRANCO FRIO, IP65 OU IP66, BIVOLT, CORPO EM ALUMÍNIO PRETO E DIFUSOR DE VIDRO - fonte : (LABOR) |  |  |  | 130527 | UN | 73.97 | 1 |  | 73.97
(F) Total: | [8 empty] | 73.97
Serviços |  |  |  | Código | Unid | Custo | Consumo |  | Custo Unitário
Projetor externo de LED potência 50W, vida útil superior a 25.000 h, IP 66, temperatura de cor entre 5000K e 6500K (branco frio), ref. PBF 50 589 cód. 11193, marcas de referência Briwax, Brilia, Led Star, Kian ou equivalente - fonte : (LABOR - 2024) |  |  |  | '181009 | und | 1 | 95.94 |  | 95.94
(G) Total: | [8 empty] | 95.94
Itens de transporte |  | Código | Unid | Fórmula | X1 | X2 | X3 | Custo Unit. | Consumo | Custo Unitário
(H) Total: | [8 empty] | 0
Custo Direto Total (E)+(F)+(G)+(H): | [8 empty] | 169.91
BDI: | [8 empty] | 56.5
Preço Unitário Total: | [8 empty] | 226.41
Planilha: | 15 - INSTALAÇÕES ELÉTRICAS - REFERENCIAL
Serviço: | 040303 - Projetor externo de LED potência 50W, vida útil superior a 25.000 h, IP 66, temperatura de cor entre 5000K e 6500K (branco frio), marcas de referência Briwax, Brilia, Led Star, Kian ou equivalente | [7 empty] | Unidade: | und
Base: | BASE LOCAL | Código Base: |  | 2D31.000173 |  | Fonte: | PRÓPRIA |  | Versão: | 1
Equipamento |  | Código | Unid | Quant. | Ut. Pr. | Ut. Impr. | Vl. Hr. Prod | Vl. Hr. Imp. | Custo Horário
(A) Total: | [8 empty] | 0
Mão-de-obra |  | Código | Unid | Sal/Hora | Encargos(%) | Sal/Hora c/ LS | Consumo |  | Custo Horário
(B) Total: | [8 empty] | 0
Itens de incidência |  | Código | Fator |  | MO | EQ | MA | Custo
(C) Total: | [8 empty] | 0
Custo Horário da Execução (A)+(B)+(C): | [8 empty] | 0
(D) Produção da Equipe: | [8 empty] | 1
(E) Custo Unitário da Execução [(A/D)+(B/D)+(C/D)]: | [8 empty] | 0
Material |  |  |  | Código | Unid | Custo | Consumo |  | Custo Unitário
(F) Total: | [8 empty] | 0
Serviços |  |  |  | Código | Unid | Custo | Consumo |  | Custo Unitário
Projetor externo de LED potência 50W, vida útil superior a 25.000 h, IP 66, temperatura de cor entre 5000K e 6500K (branco frio), ref. PBF 50 589 cód. 11193, marcas de referência Briwax, Brilia, Led Star, Kian ou equivalente - fonte : (LABOR - 2024) |  |  |  | '181009 | und | 1 | 138.59 |  | 138.59
(G) Total: | [8 empty] | 138.59
Itens de transporte |  | Código | Unid | Fórmula | X1 | X2 | X3 | Custo Unit. | Consumo | Custo Unitário
(H) Total: | [8 empty] | 0
Custo Direto Total (E)+(F)+(G)+(H): | [8 empty] | 138.59
BDI: | [8 empty] | 46.08
Preço Unitário Total: | [8 empty] | 184.67
Planilha: | 15 - INSTALAÇÕES ELÉTRICAS - REFERENCIAL
Serviço: | 040401 - Ventilador de teto base metálica sem alojamento para luminária, ref. Tron ou equivalente, sem dimer para regulagem de velocidade | [7 empty] | Unidade: | und
Base: | BASE LOCAL | Código Base: |  | 2D31.000174 |  | Fonte: | PRÓPRIA |  | Versão: | 1
Equipamento |  | Código | Unid | Quant. | Ut. Pr. | Ut. Impr. | Vl. Hr. Prod | Vl. Hr. Imp. | Custo Horário
(A) Total: | [8 empty] | 0
Mão-de-obra |  | Código | Unid | Sal/Hora | Encargos(%) | Sal/Hora c/ LS | Consumo |  | Custo Horário
(B) Total: | [8 empty] | 0
Itens de incidência |  | Código | Fator |  | MO | EQ | MA | Custo
(C) Total: | [8 empty] | 0
Custo Horário da Execução (A)+(B)+(C): | [8 empty] | 0
(D) Produção da Equipe: | [8 empty] | 1
(E) Custo Unitário da Execução [(A/D)+(B/D)+(C/D)]: | [8 empty] | 0
Material |  |  |  | Código | Unid | Custo | Consumo |  | Custo Unitário
(F) Total: | [8 empty] | 0
Serviços |  |  |  | Código | Unid | Custo | Consumo |  | Custo Unitário
Ventilador de teto base madeira sem alojamento para luminária, ref. Tron ou equivalente, com comando de interruptor simples, sem dimer para regulagem de velocidade - fonte : (LABOR - 2024) |  |  |  | '180702 | und | 1 | 314.63 |  | 314.63
(G) Total: | [8 empty] | 314.63
Itens de transporte |  | Código | Unid | Fórmula | X1 | X2 | X3 | Custo Unit. | Consumo | Custo Unitário
(H) Total: | [8 empty] | 0
Custo Direto Total (E)+(F)+(G)+(H): | [8 empty] | 314.63
BDI: | [8 empty] | 104.61
Preço Unitário Total: | [8 empty] | 419.24
Planilha: | 15 - INSTALAÇÕES ELÉTRICAS - REFERENCIAL
Serviço: | 040402 - Ventilador tipo Tufão preto, diametro 60cm, inclinação regulável, sistema de oscilação, controle de velocidade e grade metálica removível | [7 empty] | Unidade: | und
Base: | LABOR - 2024 | Código Base: |  | 180703 |  | Fonte: | LABOR |  | Versão: | 1
Equipamento |  | Código | Unid | Quant. | Ut. Pr. | Ut. Impr. | Vl. Hr. Prod | Vl. Hr. Imp. | Custo Horário
(A) Total: | [8 empty] | 0
Mão-de-obra |  | Código | Unid | Sal/Hora | Encargos(%) | Sal/Hora c/ LS | Consumo |  | Custo Horário
AJUDANTE (AJUDANTE PRATICO - SINDUSCON) |  | 010101 | H | 8.53 | 157.27 | 21.94 | 1 |  | 21.94
ELETRICISTA (OFICIAL - SINDUSCON) |  | 010115 | H | 10.12 | 157.27 | 26.03 | 1 |  | 26.03
(B) Total: | [8 empty] | 47.97
Itens de incidência |  | Código | Fator |  | MO | EQ | MA | Custo
(C) Total: | [8 empty] | 0
Custo Horário da Execução (A)+(B)+(C): | [8 empty] | 47.97
(D) Produção da Equipe: | [8 empty] | 1
(E) Custo Unitário da Execução [(A/D)+(B/D)+(C/D)]: | [8 empty] | 47.97
Material |  |  |  | Código | Unid | Custo | Consumo |  | Custo Unitário
VENTILADOR PAREDE TIPO TUFAO PRETO 60CM - 200W - 03 HELICES INCL. SISTEMA DE OSCILACAO, REGULAVEL, GRADE METALICA REMOVIVEL E CONTROLE DE VELOCIDADE |  |  |  | 049629 | UN | 363.93 | 1 |  | 363.93
(F) Total: | [8 empty] | 363.93
Serviços |  |  |  | Código | Unid | Custo | Consumo |  | Custo Unitário
(G) Total: | [8 empty] | 0
Itens de transporte |  | Código | Unid | Fórmula | X1 | X2 | X3 | Custo Unit. | Consumo | Custo Unitário
(H) Total: | [8 empty] | 0
Custo Direto Total (E)+(F)+(G)+(H): | [8 empty] | 411.9
BDI: | [8 empty] | 136.96
Preço Unitário Total: | [8 empty] | 548.86
Planilha: | 15 - INSTALAÇÕES ELÉTRICAS - REFERENCIAL
Serviço: | 040501 - Interruptor de uma tecla simples 10A/250V, com placa 4x2" | [7 empty] | Unidade: | und
Base: | LABOR - 2024 | Código Base: |  | 180204 |  | Fonte: | LABOR |  | Versão: | 1
Equipamento |  | Código | Unid | Quant. | Ut. Pr. | Ut. Impr. | Vl. Hr. Prod | Vl. Hr. Imp. | Custo Horário
(A) Total: | [8 empty] | 0
Mão-de-obra |  | Código | Unid | Sal/Hora | Encargos(%) | Sal/Hora c/ LS | Consumo |  | Custo Horário
AJUDANTE (AJUDANTE PRATICO - SINDUSCON) |  | 010101 | H | 8.53 | 157.27 | 21.94 | 0.26 |  | 5.7
ELETRICISTA (OFICIAL - SINDUSCON) |  | 010115 | H | 10.12 | 157.27 | 26.03 | 0.26 |  | 6.76
(B) Total: | [8 empty] | 12.46
Itens de incidência |  | Código | Fator |  | MO | EQ | MA | Custo
(C) Total: | [8 empty] | 0
Custo Horário da Execução (A)+(B)+(C): | [8 empty] | 12.46
(D) Produção da Equipe: | [8 empty] | 1
(E) Custo Unitário da Execução [(A/D)+(B/D)+(C/D)]: | [8 empty] | 12.46
Material |  |  |  | Código | Unid | Custo | Consumo |  | Custo Unitário
INTERRUPTOR (MODULO) 1 TECLA SIMPLES 10A/250V S/ ESPELHO |  |  |  | 045501 | UN | 14.24 | 1 |  | 14.24
ESPELHO 4X2", LINHA BRANCA COM SUPORTE PARA ENCAIXE |  |  |  | 045525 | UN | 4.61 | 1 |  | 4.61
(F) Total: | [8 empty] | 18.85
Serviços |  |  |  | Código | Unid | Custo | Consumo |  | Custo Unitário
(G) Total: | [8 empty] | 0
Itens de transporte |  | Código | Unid | Fórmula | X1 | X2 | X3 | Custo Unit. | Consumo | Custo Unitário
(H) Total: | [8 empty] | 0
Custo Direto Total (E)+(F)+(G)+(H): | [8 empty] | 31.31
BDI: | [8 empty] | 10.41
Preço Unitário Total: | [8 empty] | 41.72
Planilha: | 15 - INSTALAÇÕES ELÉTRICAS - REFERENCIAL
Serviço: | 040502 - Interruptor de duas teclas simples 10A/250V, com placa 4x2" | [7 empty] | Unidade: | und
Base: | LABOR - 2024 | Código Base: |  | 180205 |  | Fonte: | LABOR |  | Versão: | 1
Equipamento |  | Código | Unid | Quant. | Ut. Pr. | Ut. Impr. | Vl. Hr. Prod | Vl. Hr. Imp. | Custo Horário
(A) Total: | [8 empty] | 0
Mão-de-obra |  | Código | Unid | Sal/Hora | Encargos(%) | Sal/Hora c/ LS | Consumo |  | Custo Horário
AJUDANTE (AJUDANTE PRATICO - SINDUSCON) |  | 010101 | H | 8.53 | 157.27 | 21.94 | 0.42 |  | 9.21
ELETRICISTA (OFICIAL - SINDUSCON) |  | 010115 | H | 10.12 | 157.27 | 26.03 | 0.42 |  | 10.93
(B) Total: | [8 empty] | 20.14
Itens de incidência |  | Código | Fator |  | MO | EQ | MA | Custo
(C) Total: | [8 empty] | 0
Custo Horário da Execução (A)+(B)+(C): | [8 empty] | 20.14
(D) Produção da Equipe: | [8 empty] | 1
(E) Custo Unitário da Execução [(A/D)+(B/D)+(C/D)]: | [8 empty] | 20.14
Material |  |  |  | Código | Unid | Custo | Consumo |  | Custo Unitário
INTERRUPTOR (MODULO) 1 TECLA SIMPLES 10A/250V S/ ESPELHO |  |  |  | 045501 | UN | 14.24 | 2 |  | 28.48
ESPELHO 4X2", LINHA BRANCA COM SUPORTE PARA ENCAIXE |  |  |  | 045525 | UN | 4.61 | 1 |  | 4.61
(F) Total: | [8 empty] | 33.09
Serviços |  |  |  | Código | Unid | Custo | Consumo |  | Custo Unitário
(G) Total: | [8 empty] | 0
Itens de transporte |  | Código | Unid | Fórmula | X1 | X2 | X3 | Custo Unit. | Consumo | Custo Unitário
(H) Total: | [8 empty] | 0
Custo Direto Total (E)+(F)+(G)+(H): | [8 empty] | 53.23
BDI: | [8 empty] | 17.7
Preço Unitário Total: | [8 empty] | 70.93
Planilha: | 15 - INSTALAÇÕES ELÉTRICAS - REFERENCIAL
Serviço: | 040503 - Interruptor de três teclas simples 10A/250V, c/ placa 4x2" | [7 empty] | Unidade: | und
Base: | LABOR - 2024 | Código Base: |  | 180212 |  | Fonte: | LABOR |  | Versão: | 1
Equipamento |  | Código | Unid | Quant. | Ut. Pr. | Ut. Impr. | Vl. Hr. Prod | Vl. Hr. Imp. | Custo Horário
(A) Total: | [8 empty] | 0
Mão-de-obra |  | Código | Unid | Sal/Hora | Encargos(%) | Sal/Hora c/ LS | Consumo |  | Custo Horário
AJUDANTE (AJUDANTE PRATICO - SINDUSCON) |  | 010101 | H | 8.53 | 157.27 | 21.94 | 0.58 |  | 12.72
ELETRICISTA (OFICIAL - SINDUSCON) |  | 010115 | H | 10.12 | 157.27 | 26.03 | 0.58 |  | 15.09
(B) Total: | [8 empty] | 27.81
Itens de incidência |  | Código | Fator |  | MO | EQ | MA | Custo
(C) Total: | [8 empty] | 0
Custo Horário da Execução (A)+(B)+(C): | [8 empty] | 27.81
(D) Produção da Equipe: | [8 empty] | 1
(E) Custo Unitário da Execução [(A/D)+(B/D)+(C/D)]: | [8 empty] | 27.81
Material |  |  |  | Código | Unid | Custo | Consumo |  | Custo Unitário
INTERRUPTOR (MODULO) 1 TECLA SIMPLES 10A/250V S/ ESPELHO |  |  |  | 045501 | UN | 14.24 | 3 |  | 42.72
ESPELHO 4X2", LINHA BRANCA COM SUPORTE PARA ENCAIXE |  |  |  | 045525 | UN | 4.61 | 1 |  | 4.61
(F) Total: | [8 empty] | 47.33
Serviços |  |  |  | Código | Unid | Custo | Consumo |  | Custo Unitário
(G) Total: | [8 empty] | 0
Itens de transporte |  | Código | Unid | Fórmula | X1 | X2 | X3 | Custo Unit. | Consumo | Custo Unitário
(H) Total: | [8 empty] | 0
Custo Direto Total (E)+(F)+(G)+(H): | [8 empty] | 75.14
BDI: | [8 empty] | 24.98
Preço Unitário Total: | [8 empty] | 100.12
Planilha: | 15 - INSTALAÇÕES ELÉTRICAS - REFERENCIAL
Serviço: | 040504 - Tomada padrão brasileiro linha branca, NBR 14136 (1 módulos) - 2 polos + terra 10A/250V, inclusive suporte e placa 4x2" | [7 empty] | Unidade: | und
Base: | LABOR - 2024 | Código Base: |  | 180201 |  | Fonte: | LABOR |  | Versão: | 2
Equipamento |  | Código | Unid | Quant. | Ut. Pr. | Ut. Impr. | Vl. Hr. Prod | Vl. Hr. Imp. | Custo Horário
(A) Total: | [8 empty] | 0
Mão-de-obra |  | Código | Unid | Sal/Hora | Encargos(%) | Sal/Hora c/ LS | Consumo |  | Custo Horário
AJUDANTE (AJUDANTE PRATICO - SINDUSCON) |  | 010101 | H | 8.53 | 157.27 | 21.94 | 0.26 |  | 5.7
ELETRICISTA (OFICIAL - SINDUSCON) |  | 010115 | H | 10.12 | 157.27 | 26.03 | 0.26 |  | 6.76
(B) Total: | [8 empty] | 12.46
Itens de incidência |  | Código | Fator |  | MO | EQ | MA | Custo
(C) Total: | [8 empty] | 0
Custo Horário da Execução (A)+(B)+(C): | [8 empty] | 12.46
(D) Produção da Equipe: | [8 empty] | 1
(E) Custo Unitário da Execução [(A/D)+(B/D)+(C/D)]: | [8 empty] | 12.46
Material |  |  |  | Código | Unid | Custo | Consumo |  | Custo Unitário
TOMADA (MODULO) PAD BRAS 2 P+T 10A/250V NBR 14136 S/ ESPELH |  |  |  | 045520 | UN | 21.12 | 1 |  | 21.12
ESPELHO 4X2", LINHA BRANCA COM SUPORTE PARA ENCAIXE |  |  |  | 045525 | UN | 4.61 | 1 |  | 4.61
(F) Total: | [8 empty] | 25.73
Serviços |  |  |  | Código | Unid | Custo | Consumo |  | Custo Unitário
(G) Total: | [8 empty] | 0
Itens de transporte |  | Código | Unid | Fórmula | X1 | X2 | X3 | Custo Unit. | Consumo | Custo Unitário
(H) Total: | [8 empty] | 0
Custo Direto Total (E)+(F)+(G)+(H): | [8 empty] | 38.19
BDI: | [8 empty] | 12.7
Preço Unitário Total: | [8 empty] | 50.89
Planilha: | 15 - INSTALAÇÕES ELÉTRICAS - REFERENCIAL
Serviço: | 040505 - Tomada padrão brasileiro linha branca, NBR 14136 (1 módulos) - 2 polos + terra 20A/250V, inclusive suporte e placa 4x2" | [7 empty] | Unidade: | und
Base: | LABOR - 2024 | Código Base: |  | 180202 |  | Fonte: | LABOR |  | Versão: | 2
Equipamento |  | Código | Unid | Quant. | Ut. Pr. | Ut. Impr. | Vl. Hr. Prod | Vl. Hr. Imp. | Custo Horário
(A) Total: | [8 empty] | 0
Mão-de-obra |  | Código | Unid | Sal/Hora | Encargos(%) | Sal/Hora c/ LS | Consumo |  | Custo Horário
AJUDANTE (AJUDANTE PRATICO - SINDUSCON) |  | 010101 | H | 8.53 | 157.27 | 21.94 | 0.34 |  | 7.45
ELETRICISTA (OFICIAL - SINDUSCON) |  | 010115 | H | 10.12 | 157.27 | 26.03 | 0.34 |  | 8.85
(B) Total: | [8 empty] | 16.3
Itens de incidência |  | Código | Fator |  | MO | EQ | MA | Custo
(C) Total: | [8 empty] | 0
Custo Horário da Execução (A)+(B)+(C): | [8 empty] | 16.3
(D) Produção da Equipe: | [8 empty] | 1
(E) Custo Unitário da Execução [(A/D)+(B/D)+(C/D)]: | [8 empty] | 16.3
Material |  |  |  | Código | Unid | Custo | Consumo |  | Custo Unitário
TOMADA (MODULO) PAD BRAS 2 P+T 20A/250V NBR 14136 S/ ESPELH |  |  |  | 045519 | UN | 23.4 | 1 |  | 23.4
ESPELHO 4X2", LINHA BRANCA COM SUPORTE PARA ENCAIXE |  |  |  | 045525 | UN | 4.61 | 1 |  | 4.61
(F) Total: | [8 empty] | 28.01
Serviços |  |  |  | Código | Unid | Custo | Consumo |  | Custo Unitário
(G) Total: | [8 empty] | 0
Itens de transporte |  | Código | Unid | Fórmula | X1 | X2 | X3 | Custo Unit. | Consumo | Custo Unitário
(H) Total: | [8 empty] | 0
Custo Direto Total (E)+(F)+(G)+(H): | [8 empty] | 44.31
BDI: | [8 empty] | 14.73
Preço Unitário Total: | [8 empty] | 59.04
Planilha: | 15 - INSTALAÇÕES ELÉTRICAS - REFERENCIAL
Serviço: | 040506 - Espelho para caixa estampada 4 x 2" | [7 empty] | Unidade: | und
Base: | LABOR - 2024 | Código Base: |  | 180217 |  | Fonte: | LABOR |  | Versão: | 1
Equipamento |  | Código | Unid | Quant. | Ut. Pr. | Ut. Impr. | Vl. Hr. Prod | Vl. Hr. Imp. | Custo Horário
(A) Total: | [8 empty] | 0
Mão-de-obra |  | Código | Unid | Sal/Hora | Encargos(%) | Sal/Hora c/ LS | Consumo |  | Custo Horário
AJUDANTE (AJUDANTE PRATICO - SINDUSCON) |  | 010101 | H | 8.53 | 157.27 | 21.94 | 0.05 |  | 1.09
ELETRICISTA (OFICIAL - SINDUSCON) |  | 010115 | H | 10.12 | 157.27 | 26.03 | 0.05 |  | 1.3
(B) Total: | [8 empty] | 2.39
Itens de incidência |  | Código | Fator |  | MO | EQ | MA | Custo
(C) Total: | [8 empty] | 0
Custo Horário da Execução (A)+(B)+(C): | [8 empty] | 2.39
(D) Produção da Equipe: | [8 empty] | 1
(E) Custo Unitário da Execução [(A/D)+(B/D)+(C/D)]: | [8 empty] | 2.39
Material |  |  |  | Código | Unid | Custo | Consumo |  | Custo Unitário
ESPELHO 4X2", LINHA BRANCA COM SUPORTE PARA ENCAIXE |  |  |  | 045525 | UN | 4.61 | 1 |  | 4.61
(F) Total: | [8 empty] | 4.61
Serviços |  |  |  | Código | Unid | Custo | Consumo |  | Custo Unitário
(G) Total: | [8 empty] | 0
Itens de transporte |  | Código | Unid | Fórmula | X1 | X2 | X3 | Custo Unit. | Consumo | Custo Unitário
(H) Total: | [8 empty] | 0
Custo Direto Total (E)+(F)+(G)+(H): | [8 empty] | 7
BDI: | [8 empty] | 2.33
Preço Unitário Total: | [8 empty] | 9.33
Planilha: | 15 - INSTALAÇÕES ELÉTRICAS - REFERENCIAL
Serviço: | 040507 - Espelho para caixa estampada 4 x 4" | [7 empty] | Unidade: | und
Base: | LABOR - 2024 | Código Base: |  | 180218 |  | Fonte: | LABOR |  | Versão: | 1
Equipamento |  | Código | Unid | Quant. | Ut. Pr. | Ut. Impr. | Vl. Hr. Prod | Vl. Hr. Imp. | Custo Horário
(A) Total: | [8 empty] | 0
Mão-de-obra |  | Código | Unid | Sal/Hora | Encargos(%) | Sal/Hora c/ LS | Consumo |  | Custo Horário
AJUDANTE (AJUDANTE PRATICO - SINDUSCON) |  | 010101 | H | 8.53 | 157.27 | 21.94 | 0.06 |  | 1.31
ELETRICISTA (OFICIAL - SINDUSCON) |  | 010115 | H | 10.12 | 157.27 | 26.03 | 0.06 |  | 1.56
(B) Total: | [8 empty] | 2.87
Itens de incidência |  | Código | Fator |  | MO | EQ | MA | Custo
(C) Total: | [8 empty] | 0
Custo Horário da Execução (A)+(B)+(C): | [8 empty] | 2.87
(D) Produção da Equipe: | [8 empty] | 1
(E) Custo Unitário da Execução [(A/D)+(B/D)+(C/D)]: | [8 empty] | 2.87
Material |  |  |  | Código | Unid | Custo | Consumo |  | Custo Unitário
ESPELHO 4X4", LINHA BRANCA COM SUPORTE PARA ENCAIXE |  |  |  | 045526 | UN | 14.64 | 1 |  | 14.64
(F) Total: | [8 empty] | 14.64
Serviços |  |  |  | Código | Unid | Custo | Consumo |  | Custo Unitário
(G) Total: | [8 empty] | 0
Itens de transporte |  | Código | Unid | Fórmula | X1 | X2 | X3 | Custo Unit. | Consumo | Custo Unitário
(H) Total: | [8 empty] | 0
Custo Direto Total (E)+(F)+(G)+(H): | [8 empty] | 17.51
BDI: | [8 empty] | 5.82
Preço Unitário Total: | [8 empty] | 23.33
Planilha: | 15 - INSTALAÇÕES ELÉTRICAS - REFERENCIAL
Serviço: | 040508 - Interruptor de uma tecla paralelo 10A/250V, com placa 4x2" | [7 empty] | Unidade: | und
Base: | LABOR - 2024 | Código Base: |  | 180206 |  | Fonte: | LABOR |  | Versão: | 1
Equipamento |  | Código | Unid | Quant. | Ut. Pr. | Ut. Impr. | Vl. Hr. Prod | Vl. Hr. Imp. | Custo Horário
(A) Total: | [8 empty] | 0
Mão-de-obra |  | Código | Unid | Sal/Hora | Encargos(%) | Sal/Hora c/ LS | Consumo |  | Custo Horário
AJUDANTE (AJUDANTE PRATICO - SINDUSCON) |  | 010101 | H | 8.53 | 157.27 | 21.94 | 0.34 |  | 7.45
ELETRICISTA (OFICIAL - SINDUSCON) |  | 010115 | H | 10.12 | 157.27 | 26.03 | 0.34 |  | 8.85
(B) Total: | [8 empty] | 16.3
Itens de incidência |  | Código | Fator |  | MO | EQ | MA | Custo
(C) Total: | [8 empty] | 0
Custo Horário da Execução (A)+(B)+(C): | [8 empty] | 16.3
(D) Produção da Equipe: | [8 empty] | 1
(E) Custo Unitário da Execução [(A/D)+(B/D)+(C/D)]: | [8 empty] | 16.3
Material |  |  |  | Código | Unid | Custo | Consumo |  | Custo Unitário
INTERRUPTOR (MODULO) 1 TECLA PARALELO 10A/250V S/ ESPELHO |  |  |  | 045502 | UN | 18.54 | 1 |  | 18.54
ESPELHO 4X2", LINHA BRANCA COM SUPORTE PARA ENCAIXE |  |  |  | 045525 | UN | 4.61 | 1 |  | 4.61
(F) Total: | [8 empty] | 23.15
Serviços |  |  |  | Código | Unid | Custo | Consumo |  | Custo Unitário
(G) Total: | [8 empty] | 0
Itens de transporte |  | Código | Unid | Fórmula | X1 | X2 | X3 | Custo Unit. | Consumo | Custo Unitário
(H) Total: | [8 empty] | 0
Custo Direto Total (E)+(F)+(G)+(H): | [8 empty] | 39.45
BDI: | [8 empty] | 13.12
Preço Unitário Total: | [8 empty] | 52.57
Planilha: | 15 - INSTALAÇÕES ELÉTRICAS - REFERENCIAL
Serviço: | 040510 - Tomada dupla padrão brasileiro linha branca, NBR 14136 2 polos + terra 10A/250V, com placa 4x2" | [7 empty] | Unidade: | und
Base: | BASE LOCAL | Código Base: |  | 3AA8.000187 |  | Fonte: | PRÓPRIA |  | Versão: | 1
Equipamento |  | Código | Unid | Quant. | Ut. Pr. | Ut. Impr. | Vl. Hr. Prod | Vl. Hr. Imp. | Custo Horário
(A) Total: | [8 empty] | 0
Mão-de-obra |  | Código | Unid | Sal/Hora | Encargos(%) | Sal/Hora c/ LS | Consumo |  | Custo Horário
AJUDANTE (AJUDANTE PRATICO - SINDUSCON) - fonte : (LABOR) |  | 010101 | H | 8.53 | 157.27 | 21.94 | 0.34 |  | 7.45
ELETRICISTA (OFICIAL - SINDUSCON) - fonte : (LABOR) |  | 010115 | H | 10.12 | 157.27 | 26.03 | 0.34 |  | 8.85
(B) Total: | [8 empty] | 16.3
Itens de incidência |  | Código | Fator |  | MO | EQ | MA | Custo
(C) Total: | [8 empty] | 0
Custo Horário da Execução (A)+(B)+(C): | [8 empty] | 16.3
(D) Produção da Equipe: | [8 empty] | 1
(E) Custo Unitário da Execução [(A/D)+(B/D)+(C/D)]: | [8 empty] | 16.3
Material |  |  |  | Código | Unid | Custo | Consumo |  | Custo Unitário
TOMADA (MODULO) PAD BRAS 2 P+T 10A/250V NBR 14136 S/ ESPELH - fonte : (LABOR) |  |  |  | 045520 | UN | 21.12 | 2 |  | 42.24
ESPELHO 4X2", LINHA BRANCA COM SUPORTE PARA ENCAIXE - fonte : (LABOR) |  |  |  | 045525 | UN | 4.61 | 1 |  | 4.61
(F) Total: | [8 empty] | 46.85
Serviços |  |  |  | Código | Unid | Custo | Consumo |  | Custo Unitário
(G) Total: | [8 empty] | 0
Itens de transporte |  | Código | Unid | Fórmula | X1 | X2 | X3 | Custo Unit. | Consumo | Custo Unitário
(H) Total: | [8 empty] | 0
Custo Direto Total (E)+(F)+(G)+(H): | [8 empty] | 63.15
BDI: | [8 empty] | 21
Preço Unitário Total: | [8 empty] | 84.15
Planilha: | 15 - INSTALAÇÕES ELÉTRICAS - REFERENCIAL
Serviço: | 040511 - Tomada dupla padrão brasileiro linha branca, NBR 14136 2 polos + terra 20A/250V, com placa 4x2" | [7 empty] | Unidade: | und
Base: | BASE LOCAL | Código Base: |  | 2F9A.000381 |  | Fonte: | PRÓPRIA |  | Versão: | 1
Equipamento |  | Código | Unid | Quant. | Ut. Pr. | Ut. Impr. | Vl. Hr. Prod | Vl. Hr. Imp. | Custo Horário
(A) Total: | [8 empty] | 0
Mão-de-obra |  | Código | Unid | Sal/Hora | Encargos(%) | Sal/Hora c/ LS | Consumo |  | Custo Horário
AJUDANTE (AJUDANTE PRATICO - SINDUSCON) - fonte : (LABOR) |  | 010101 | H | 8.53 | 157.27 | 21.94 | 0.34 |  | 7.45
ELETRICISTA (OFICIAL - SINDUSCON) - fonte : (LABOR) |  | 010115 | H | 10.12 | 157.27 | 26.03 | 0.34 |  | 8.85
(B) Total: | [8 empty] | 16.3
Itens de incidência |  | Código | Fator |  | MO | EQ | MA | Custo
(C) Total: | [8 empty] | 0
Custo Horário da Execução (A)+(B)+(C): | [8 empty] | 16.3
(D) Produção da Equipe: | [8 empty] | 1
(E) Custo Unitário da Execução [(A/D)+(B/D)+(C/D)]: | [8 empty] | 16.3
Material |  |  |  | Código | Unid | Custo | Consumo |  | Custo Unitário
TOMADA (MODULO) PAD BRAS 2 P+T 20A/250V NBR 14136 S/ ESPELH - fonte : (LABOR) |  |  |  | 045519 | UN | 23.4 | 2 |  | 46.8
ESPELHO 4X2", LINHA BRANCA COM SUPORTE PARA ENCAIXE - fonte : (LABOR) |  |  |  | 045525 | UN | 4.61 | 1 |  | 4.61
(F) Total: | [8 empty] | 51.41
Serviços |  |  |  | Código | Unid | Custo | Consumo |  | Custo Unitário
(G) Total: | [8 empty] | 0
Itens de transporte |  | Código | Unid | Fórmula | X1 | X2 | X3 | Custo Unit. | Consumo | Custo Unitário
(H) Total: | [8 empty] | 0
Custo Direto Total (E)+(F)+(G)+(H): | [8 empty] | 67.71
BDI: | [8 empty] | 22.51
Preço Unitário Total: | [8 empty] | 90.22
Planilha: | 15 - INSTALAÇÕES ELÉTRICAS - REFERENCIAL
Serviço: | 040601 - Campainha de alta potência timbre, marca de referência Pial ou equivalente. | [7 empty] | Unidade: | und
Base: | BASE LOCAL | Código Base: |  | 3AA8.000152 |  | Fonte: | PRÓPRIA |  | Versão: | 1
Equipamento |  | Código | Unid | Quant. | Ut. Pr. | Ut. Impr. | Vl. Hr. Prod | Vl. Hr. Imp. | Custo Horário
(A) Total: | [8 empty] | 0
Mão-de-obra |  | Código | Unid | Sal/Hora | Encargos(%) | Sal/Hora c/ LS | Consumo |  | Custo Horário
(B) Total: | [8 empty] | 0
Itens de incidência |  | Código | Fator |  | MO | EQ | MA | Custo
(C) Total: | [8 empty] | 0
Custo Horário da Execução (A)+(B)+(C): | [8 empty] | 0
(D) Produção da Equipe: | [8 empty] | 1
(E) Custo Unitário da Execução [(A/D)+(B/D)+(C/D)]: | [8 empty] | 0
Material |  |  |  | Código | Unid | Custo | Consumo |  | Custo Unitário
CAMPAINHA TIPO PRATO PIAL COD. 41418 - fonte : (LABOR) |  |  |  | 047527 | UN | 823.34 | 1 |  | 823.34
(F) Total: | [8 empty] | 823.34
Serviços |  |  |  | Código | Unid | Custo | Consumo |  | Custo Unitário
Campainha tipo prato Pial, cod. 414.18 - fonte : (LABOR - 2024) |  |  |  | '180804 | und | 1 | 12.46 |  | 12.46
(G) Total: | [8 empty] | 12.46
Itens de transporte |  | Código | Unid | Fórmula | X1 | X2 | X3 | Custo Unit. | Consumo | Custo Unitário
(H) Total: | [8 empty] | 0
Custo Direto Total (E)+(F)+(G)+(H): | [8 empty] | 835.8
BDI: | [8 empty] | 277.9
Preço Unitário Total: | [8 empty] | 1113.7
Planilha: | 15 - INSTALAÇÕES ELÉTRICAS - REFERENCIAL
Serviço: | 040602 - Relé fotoelétrico | [7 empty] | Unidade: | und
Base: | LABOR - 2024 | Código Base: |  | 150923 |  | Fonte: | LABOR |  | Versão: | 1
Equipamento |  | Código | Unid | Quant. | Ut. Pr. | Ut. Impr. | Vl. Hr. Prod | Vl. Hr. Imp. | Custo Horário
(A) Total: | [8 empty] | 0
Mão-de-obra |  | Código | Unid | Sal/Hora | Encargos(%) | Sal/Hora c/ LS | Consumo |  | Custo Horário
AJUDANTE (AJUDANTE PRATICO - SINDUSCON) |  | 010101 | H | 8.53 | 157.27 | 21.94 | 0.25 |  | 5.48
ELETRICISTA (OFICIAL - SINDUSCON) |  | 010115 | H | 10.12 | 157.27 | 26.03 | 0.25 |  | 6.5
(B) Total: | [8 empty] | 11.98
Itens de incidência |  | Código | Fator |  | MO | EQ | MA | Custo
(C) Total: | [8 empty] | 0
Custo Horário da Execução (A)+(B)+(C): | [8 empty] | 11.98
(D) Produção da Equipe: | [8 empty] | 1
(E) Custo Unitário da Execução [(A/D)+(B/D)+(C/D)]: | [8 empty] | 11.98
Material |  |  |  | Código | Unid | Custo | Consumo |  | Custo Unitário
RELE FOTOCONTROLADOR T2 AN2000 LN PP TECNOWATT/EQUIV |  |  |  | 046027 | UN | 27.25 | 1 |  | 27.25
(F) Total: | [8 empty] | 27.25
Serviços |  |  |  | Código | Unid | Custo | Consumo |  | Custo Unitário
(G) Total: | [8 empty] | 0
Itens de transporte |  | Código | Unid | Fórmula | X1 | X2 | X3 | Custo Unit. | Consumo | Custo Unitário
(H) Total: | [8 empty] | 0
Custo Direto Total (E)+(F)+(G)+(H): | [8 empty] | 39.23
BDI: | [8 empty] | 13.04
Preço Unitário Total: | [8 empty] | 52.27
Planilha: | 15 - INSTALAÇÕES ELÉTRICAS - REFERENCIAL
Serviço: | 040603 - Sensor de Presença infravermelho Frontal Microcontrolado para o controle de iluminação de corredores, escadas, garagens, entrada de acesso, recepção. Ref.: Exatron ou similar | [7 empty] | Unidade: | und
Base: | BASE LOCAL | Código Base: |  | 2D31.000176 |  | Fonte: | PRÓPRIA |  | Versão: | 1
Equipamento |  | Código | Unid | Quant. | Ut. Pr. | Ut. Impr. | Vl. Hr. Prod | Vl. Hr. Imp. | Custo Horário
(A) Total: | [8 empty] | 0
Mão-de-obra |  | Código | Unid | Sal/Hora | Encargos(%) | Sal/Hora c/ LS | Consumo |  | Custo Horário
AJUDANTE (AJUDANTE PRATICO - SINDUSCON) - fonte : (LABOR) |  | 010101 | H | 8.53 | 157.27 | 21.94 | 0.9 |  | 19.74
ELETRICISTA (OFICIAL - SINDUSCON) - fonte : (LABOR) |  | 010115 | H | 10.12 | 157.27 | 26.03 | 0.9 |  | 23.42
(B) Total: | [8 empty] | 43.16
Itens de incidência |  | Código | Fator |  | MO | EQ | MA | Custo
(C) Total: | [8 empty] | 0
Custo Horário da Execução (A)+(B)+(C): | [8 empty] | 43.16
(D) Produção da Equipe: | [8 empty] | 1
(E) Custo Unitário da Execução [(A/D)+(B/D)+(C/D)]: | [8 empty] | 43.16
Material |  |  |  | Código | Unid | Custo | Consumo |  | Custo Unitário
SENSOR DE PRESENCA EMB BIVOLT TETO MPT-40LF - fonte : (LABOR) |  |  |  | 048225 | UN | 47.11 | 1 |  | 47.11
(F) Total: | [8 empty] | 47.11
Serviços |  |  |  | Código | Unid | Custo | Consumo |  | Custo Unitário
(G) Total: | [8 empty] | 0
Itens de transporte |  | Código | Unid | Fórmula | X1 | X2 | X3 | Custo Unit. | Consumo | Custo Unitário
(H) Total: | [8 empty] | 0
Custo Direto Total (E)+(F)+(G)+(H): | [8 empty] | 90.27
BDI: | [8 empty] | 30.01
Preço Unitário Total: | [8 empty] | 120.28
Planilha: | 15 - INSTALAÇÕES ELÉTRICAS - REFERENCIAL
Serviço: | 040604 - Timer digital 100-240VAC 16A 24HRS | [7 empty] | Unidade: | und
Base: | BASE LOCAL | Código Base: |  | 3AA8.000153 |  | Fonte: | PRÓPRIA |  | Versão: | 1
Equipamento |  | Código | Unid | Quant. | Ut. Pr. | Ut. Impr. | Vl. Hr. Prod | Vl. Hr. Imp. | Custo Horário
(A) Total: | [8 empty] | 0
Mão-de-obra |  | Código | Unid | Sal/Hora | Encargos(%) | Sal/Hora c/ LS | Consumo |  | Custo Horário
(B) Total: | [8 empty] | 0
Itens de incidência |  | Código | Fator |  | MO | EQ | MA | Custo
(C) Total: | [8 empty] | 0
Custo Horário da Execução (A)+(B)+(C): | [8 empty] | 0
(D) Produção da Equipe: | [8 empty] | 1
(E) Custo Unitário da Execução [(A/D)+(B/D)+(C/D)]: | [8 empty] | 0
Material |  |  |  | Código | Unid | Custo | Consumo |  | Custo Unitário
MINI DISJUNTOR TRIPOLAR 80A CURVA C 5KA 220/127V - fonte : (LABOR) |  |  |  | 044711 | UN | 148.38 | 1 |  | 148.38
TIMER 127V FX-TDI -REF. FOXLUX - fonte : (LABOR) |  |  |  | 045956 | UN | 74.88 | 1 |  | 74.88
(F) Total: | [8 empty] | 223.26
Serviços |  |  |  | Código | Unid | Custo | Consumo |  | Custo Unitário
Mini-Disjuntor tripolar 50A, curva C, 5kA, 127/220Vca, referência Siemens, GE, Schneider ou equivalente - fonte : (LABOR - 2024) |  |  |  | '151311 | und | 1 | 43.16 |  | 43.16
(G) Total: | [8 empty] | 43.16
Itens de transporte |  | Código | Unid | Fórmula | X1 | X2 | X3 | Custo Unit. | Consumo | Custo Unitário
(H) Total: | [8 empty] | 0
Custo Direto Total (E)+(F)+(G)+(H): | [8 empty] | 266.42
BDI: | [8 empty] | 88.58
Preço Unitário Total: | [8 empty] | 355
Planilha: | 15 - INSTALAÇÕES ELÉTRICAS - REFERENCIAL
Serviço: | 040605 - Fornecimento e instalação de exaustor axial Ø20cm, 3400 RPM, 960 m3/h, 127/220V | [7 empty] | Unidade: | und
Base: | BASE LOCAL | Código Base: |  | 2D31.000178 |  | Fonte: | PRÓPRIA |  | Versão: | 1
Equipamento |  | Código | Unid | Quant. | Ut. Pr. | Ut. Impr. | Vl. Hr. Prod | Vl. Hr. Imp. | Custo Horário
(A) Total: | [8 empty] | 0
Mão-de-obra |  | Código | Unid | Sal/Hora | Encargos(%) | Sal/Hora c/ LS | Consumo |  | Custo Horário
(B) Total: | [8 empty] | 0
Itens de incidência |  | Código | Fator |  | MO | EQ | MA | Custo
(C) Total: | [8 empty] | 0
Custo Horário da Execução (A)+(B)+(C): | [8 empty] | 0
(D) Produção da Equipe: | [8 empty] | 1
(E) Custo Unitário da Execução [(A/D)+(B/D)+(C/D)]: | [8 empty] | 0
Material |  |  |  | Código | Unid | Custo | Consumo |  | Custo Unitário
(F) Total: | [8 empty] | 0
Serviços |  |  |  | Código | Unid | Custo | Consumo |  | Custo Unitário
Exaustor elétrico domiciliar - fonte : (LABOR - 2024) |  |  |  | '180802 | und | 1 | 785.99 |  | 785.99
(G) Total: | [8 empty] | 785.99
Itens de transporte |  | Código | Unid | Fórmula | X1 | X2 | X3 | Custo Unit. | Consumo | Custo Unitário
(H) Total: | [8 empty] | 0
Custo Direto Total (E)+(F)+(G)+(H): | [8 empty] | 785.99
BDI: | [8 empty] | 122.38
Preço Unitário Total: | [8 empty] | 908.37
Planilha: | 15 - INSTALAÇÕES ELÉTRICAS - REFERENCIAL
Serviço: | 040606 - Fornecimento e instalação de exaustor axial Ø40cm, 1700 RPM, 4500 m3/h, 127/220V | [7 empty] | Unidade: | und
Base: | BASE LOCAL | Código Base: |  | 2D31.000179 |  | Fonte: | PRÓPRIA |  | Versão: | 1
Equipamento |  | Código | Unid | Quant. | Ut. Pr. | Ut. Impr. | Vl. Hr. Prod | Vl. Hr. Imp. | Custo Horário
(A) Total: | [8 empty] | 0
Mão-de-obra |  | Código | Unid | Sal/Hora | Encargos(%) | Sal/Hora c/ LS | Consumo |  | Custo Horário
AJUDANTE (AJUDANTE PRATICO - SINDUSCON) - fonte : (LABOR) |  | 010101 | H | 8.53 | 157.27 | 21.94 | 1.5 |  | 32.91
ELETRICISTA (OFICIAL - SINDUSCON) - fonte : (LABOR) |  | 010115 | H | 10.12 | 157.27 | 26.03 | 1.5 |  | 39.04
(B) Total: | [8 empty] | 71.95
Itens de incidência |  | Código | Fator |  | MO | EQ | MA | Custo
(C) Total: | [8 empty] | 0
Custo Horário da Execução (A)+(B)+(C): | [8 empty] | 71.95
(D) Produção da Equipe: | [8 empty] | 1
(E) Custo Unitário da Execução [(A/D)+(B/D)+(C/D)]: | [8 empty] | 71.95
Material |  |  |  | Código | Unid | Custo | Consumo |  | Custo Unitário
EXAUSTOR AXIAL Ø 40CM 1700RPM 4500 M3/H 127/220V - fonte : (LABOR) |  |  |  | 047735 | UN | 1662.48 | 1 |  | 1662.48
(F) Total: | [8 empty] | 1662.48
Serviços |  |  |  | Código | Unid | Custo | Consumo |  | Custo Unitário
(G) Total: | [8 empty] | 0
Itens de transporte |  | Código | Unid | Fórmula | X1 | X2 | X3 | Custo Unit. | Consumo | Custo Unitário
(H) Total: | [8 empty] | 0
Custo Direto Total (E)+(F)+(G)+(H): | [8 empty] | 1734.43
BDI: | [8 empty] | 270.05
Preço Unitário Total: | [8 empty] | 2004.48
Planilha: | 15 - INSTALAÇÕES ELÉTRICAS - REFERENCIAL
Serviço: | 040704 - Poste em tubo de aço zincado e pintado na cor preta, H=3.0m Ø50mm, c/ luminária de LED linha Decorativa, mod. FO5 LED 36 LEDS-80W, ZE-165 LED 85W ou DI-792/03 LED 80W, marcas de referência Tecnowatt, Reeme ou Repume, incl. chumb. | [7 empty] | Unidade: | und
Base: | BASE LOCAL | Código Base: |  | 3AA8.000161 |  | Fonte: | PRÓPRIA |  | Versão: | 1
Equipamento |  | Código | Unid | Quant. | Ut. Pr. | Ut. Impr. | Vl. Hr. Prod | Vl. Hr. Imp. | Custo Horário
(A) Total: | [8 empty] | 0
Mão-de-obra |  | Código | Unid | Sal/Hora | Encargos(%) | Sal/Hora c/ LS | Consumo |  | Custo Horário
AJUDANTE (AJUDANTE PRATICO - SINDUSCON) - fonte : (LABOR) |  | 010101 | H | 8.53 | 157.27 | 21.94 | 3 |  | 65.82
ELETRICISTA (OFICIAL - SINDUSCON) - fonte : (LABOR) |  | 010115 | H | 10.12 | 157.27 | 26.03 | 3 |  | 78.09
PEDREIRO (OFICIAL - SINDUSCON) - fonte : (LABOR) |  | 010139 | H | 10.12 | 157.27 | 26.03 | 0.22 |  | 5.72
SERVENTE (AUXILIAR DE OBRAS - SINDUSCON) - fonte : (LABOR) |  | 010146 | H | 7.65 | 157.27 | 19.68 | 1.6775 |  | 33.01
(B) Total: | [8 empty] | 182.64
Itens de incidência |  | Código | Fator |  | MO | EQ | MA | Custo
(C) Total: | [8 empty] | 0
Custo Horário da Execução (A)+(B)+(C): | [8 empty] | 182.64
(D) Produção da Equipe: | [8 empty] | 1
(E) Custo Unitário da Execução [(A/D)+(B/D)+(C/D)]: | [8 empty] | 182.64
Material |  |  |  | Código | Unid | Custo | Consumo |  | Custo Unitário
POSTE CONICO CONTINUO EM ACO GALVANIZADO, RETO, FLANGEADO, H = 3 M, DIAMETRO INFERIOR = *95* MM - fonte : (SINAPI) |  |  |  | 00005050 | UN | 409.62 | 1 |  | 409.62
AREIA LAVADA MEDIA - fonte : (LABOR) |  |  |  | 020503 | M3 | 142.78 | 0.068442 |  | 9.77
CIMENTO PORTLAND CP III - 40 - fonte : (LABOR) |  |  |  | 020508 | KG | 0.59 | 37.422 |  | 22.07
BRITA 1 - fonte : (LABOR) |  |  |  | 020517 | M3 | 160.69 | 0.02893 |  | 4.64
BRITA 2 - fonte : (LABOR) |  |  |  | 020518 | M3 | 160.69 | 0.06765 |  | 10.87
CHUMBADOR ACO GALVANIZADO ASTM TIPO "J" 5/8" X 50 CM - fonte : (LABOR) |  |  |  | 026825 | UN | 55.24 | 4 |  | 220.96
LUMINARIA PUBLICA LED 80 W - LINHA DECORATIVA - LD 1DC/1 - REEME, LLD-ORN-PRO-80 - LASLED, FLED 540 - FORTLIGHT OU EQUIVALENTE - fonte : (LABOR) |  |  |  | 130544 | UN | 1065.93 | 1 |  | 1065.93
(F) Total: | [8 empty] | 1743.86
Serviços |  |  |  | Código | Unid | Custo | Consumo |  | Custo Unitário
Betoneira capacidade nominal de 400 l, capacidade de mistura 280 l, motor elétrico trifásico potência de 2 cv, sem carregador - chp diurno - fonte : (LABOR - 2024) |  |  |  | '330103 | chp | 0.07854 | 1.74 |  | 0.13
(G) Total: | [8 empty] | 0.13
Itens de transporte |  | Código | Unid | Fórmula | X1 | X2 | X3 | Custo Unit. | Consumo | Custo Unitário
(H) Total: | [8 empty] | 0
Custo Direto Total (E)+(F)+(G)+(H): | [8 empty] | 1926.63
BDI: | [8 empty] | 640.6
Preço Unitário Total: | [8 empty] | 2567.23
Planilha: | 15 - INSTALAÇÕES ELÉTRICAS - REFERENCIAL
Serviço: | 040705 - Luminária de LED para poste, na cor preta, potência de 100W, vida útil superior a 60.000 h, IP-66, temperatura de cor superior a 5000K, mod. EDN100 ou 001100G3-1006, marcas de ref. Ames Iluminação, HDA Iluminação ou equivalente | [7 empty] | Unidade: | und
Base: | BASE LOCAL | Código Base: |  | 3AA8.000164 |  | Fonte: | PRÓPRIA |  | Versão: | 1
Equipamento |  | Código | Unid | Quant. | Ut. Pr. | Ut. Impr. | Vl. Hr. Prod | Vl. Hr. Imp. | Custo Horário
(A) Total: | [8 empty] | 0
Mão-de-obra |  | Código | Unid | Sal/Hora | Encargos(%) | Sal/Hora c/ LS | Consumo |  | Custo Horário
(B) Total: | [8 empty] | 0
Itens de incidência |  | Código | Fator |  | MO | EQ | MA | Custo
(C) Total: | [8 empty] | 0
Custo Horário da Execução (A)+(B)+(C): | [8 empty] | 0
(D) Produção da Equipe: | [8 empty] | 1
(E) Custo Unitário da Execução [(A/D)+(B/D)+(C/D)]: | [8 empty] | 0
Material |  |  |  | Código | Unid | Custo | Consumo |  | Custo Unitário
LUMINARIA PUBLICA LED PETALA POT 100W, IP66, TEMP COR SUP 5000K, VIDA UTIL SUPERIOR A 60.000 H, MOD. EDN100, HBP-100 OU 001100G3-1006 - AMES ILUMINAÇÃO, ECP, HDA ILUMINAÇÃO OU EQUIVALENTE - fonte : (LABOR) |  |  |  | 130572 | UN | 514.43 | 1 |  | 514.43
(F) Total: | [8 empty] | 514.43
Serviços |  |  |  | Código | Unid | Custo | Consumo |  | Custo Unitário
Projetor retangular para lâmpada vapor metálico 150W/220V modelo F-5096, sem alojamento, marca de referência Projeto, inclusive lâmpada e reator, - fonte : (LABOR - 2024) |  |  |  | '180112 | und | 1 | 95.94 |  | 95.94
(G) Total: | [8 empty] | 95.94
Itens de transporte |  | Código | Unid | Fórmula | X1 | X2 | X3 | Custo Unit. | Consumo | Custo Unitário
(H) Total: | [8 empty] | 0
Custo Direto Total (E)+(F)+(G)+(H): | [8 empty] | 610.37
BDI: | [8 empty] | 202.95
Preço Unitário Total: | [8 empty] | 813.32
Planilha: | 15 - INSTALAÇÕES ELÉTRICAS - REFERENCIAL
Serviço: | 040706 - Poste reto flangeado telecônico com suporte de fixação para duas pétalas, com base Ø 90mm e topo Ø 60mm, em tubo de aço, inclusive chumbadores e altura de 5m | [7 empty] | Unidade: | und
Base: | BASE LOCAL | Código Base: |  | 3AA8.000163 |  | Fonte: | PRÓPRIA |  | Versão: | 1
Equipamento |  | Código | Unid | Quant. | Ut. Pr. | Ut. Impr. | Vl. Hr. Prod | Vl. Hr. Imp. | Custo Horário
(A) Total: | [8 empty] | 0
Mão-de-obra |  | Código | Unid | Sal/Hora | Encargos(%) | Sal/Hora c/ LS | Consumo |  | Custo Horário
(B) Total: | [8 empty] | 0
Itens de incidência |  | Código | Fator |  | MO | EQ | MA | Custo
(C) Total: | [8 empty] | 0
Custo Horário da Execução (A)+(B)+(C): | [8 empty] | 0
(D) Produção da Equipe: | [8 empty] | 1
(E) Custo Unitário da Execução [(A/D)+(B/D)+(C/D)]: | [8 empty] | 0
Material |  |  |  | Código | Unid | Custo | Consumo |  | Custo Unitário
POSTE RETO FLANGEADO TELEC P01 4.5M A 5.0 PINTADO COM CHUMBADORES - fonte : (LABOR) |  |  |  | 040258 | UN | 654.84 | 1 |  | 654.84
SUPORTE FIXACAO LUMINARIA 2 PETALAS - TOPO DE POSTE 60,3MM - fonte : (LABOR) |  |  |  | 047014 | UN | 99.75 | 1 |  | 99.75
(F) Total: | [8 empty] | 754.59
Serviços |  |  |  | Código | Unid | Custo | Consumo |  | Custo Unitário
Poste telecônico reto com base Ø 90mm e topo Ø 60mm em tubo de aço zincado pintado ou zincado a fogo sem pintura com hútil = 4mm, incl 02 luminárias marca referência Projeto Modelo F-5134/P/2 e lâmpada de vapor metálico 250/220W - fonte : (LABOR - 2024) |  |  |  | '180421 | und | 1 | 230.12 |  | 230.12
(G) Total: | [8 empty] | 230.12
Itens de transporte |  | Código | Unid | Fórmula | X1 | X2 | X3 | Custo Unit. | Consumo | Custo Unitário
(H) Total: | [8 empty] | 0
Custo Direto Total (E)+(F)+(G)+(H): | [8 empty] | 984.71
BDI: | [8 empty] | 327.42
Preço Unitário Total: | [8 empty] | 1312.13
Planilha: | 15 - INSTALAÇÕES ELÉTRICAS - REFERENCIAL
Serviço: | 050101 - Quadro de comando de bombas, com reversão | [7 empty] | Unidade: | und
Base: | LABOR - 2024 | Código Base: |  | 150314 |  | Fonte: | LABOR |  | Versão: | 1
Equipamento |  | Código | Unid | Quant. | Ut. Pr. | Ut. Impr. | Vl. Hr. Prod | Vl. Hr. Imp. | Custo Horário
(A) Total: | [8 empty] | 0
Mão-de-obra |  | Código | Unid | Sal/Hora | Encargos(%) | Sal/Hora c/ LS | Consumo |  | Custo Horário
AJUDANTE (AJUDANTE PRATICO - SINDUSCON) |  | 010101 | H | 8.53 | 157.27 | 21.94 | 1.2 |  | 26.32
ELETRICISTA (OFICIAL - SINDUSCON) |  | 010115 | H | 10.12 | 157.27 | 26.03 | 1.2 |  | 31.23
(B) Total: | [8 empty] | 57.55
Itens de incidência |  | Código | Fator |  | MO | EQ | MA | Custo
(C) Total: | [8 empty] | 0
Custo Horário da Execução (A)+(B)+(C): | [8 empty] | 57.55
(D) Produção da Equipe: | [8 empty] | 1
(E) Custo Unitário da Execução [(A/D)+(B/D)+(C/D)]: | [8 empty] | 57.55
Material |  |  |  | Código | Unid | Custo | Consumo |  | Custo Unitário
QUADRO COMANDO BOMBAS C/ REVERSAO P/ 2 BOMBAS 3CV |  |  |  | 041529 | UN | 2637.13 | 1 |  | 2637.13
(F) Total: | [8 empty] | 2637.13
Serviços |  |  |  | Código | Unid | Custo | Consumo |  | Custo Unitário
(G) Total: | [8 empty] | 0
Itens de transporte |  | Código | Unid | Fórmula | X1 | X2 | X3 | Custo Unit. | Consumo | Custo Unitário
(H) Total: | [8 empty] | 0
Custo Direto Total (E)+(F)+(G)+(H): | [8 empty] | 2694.68
BDI: | [8 empty] | 895.98
Preço Unitário Total: | [8 empty] | 3590.66
Planilha: | 15 - INSTALAÇÕES ELÉTRICAS - REFERENCIAL
Serviço: | 050201 - Bomba centrífuga monofásica 1/2 CV | [7 empty] | Unidade: | und
Base: | LABOR - 2024 | Código Base: |  | 180302 |  | Fonte: | LABOR |  | Versão: | 1
Equipamento |  | Código | Unid | Quant. | Ut. Pr. | Ut. Impr. | Vl. Hr. Prod | Vl. Hr. Imp. | Custo Horário
(A) Total: | [8 empty] | 0
Mão-de-obra |  | Código | Unid | Sal/Hora | Encargos(%) | Sal/Hora c/ LS | Consumo |  | Custo Horário
AJUDANTE (AJUDANTE PRATICO - SINDUSCON) |  | 010101 | H | 8.53 | 157.27 | 21.94 | 1.6 |  | 35.1
ELETRICISTA (OFICIAL - SINDUSCON) |  | 010115 | H | 10.12 | 157.27 | 26.03 | 0.8 |  | 20.82
(B) Total: | [8 empty] | 55.92
Itens de incidência |  | Código | Fator |  | MO | EQ | MA | Custo
(C) Total: | [8 empty] | 0
Custo Horário da Execução (A)+(B)+(C): | [8 empty] | 55.92
(D) Produção da Equipe: | [8 empty] | 1
(E) Custo Unitário da Execução [(A/D)+(B/D)+(C/D)]: | [8 empty] | 55.92
Material |  |  |  | Código | Unid | Custo | Consumo |  | Custo Unitário
BOMBA CENTR MONOFASICA 110/220V 1/2CV REF: CAM W4C |  |  |  | 047530 | UN | 1034.49 | 1 |  | 1034.49
FITA DE VEDACAO 18MM X 50M |  |  |  | 069512 | M | 0.24 | 0.94 |  | 0.22
(F) Total: | [8 empty] | 1034.71
Serviços |  |  |  | Código | Unid | Custo | Consumo |  | Custo Unitário
(G) Total: | [8 empty] | 0
Itens de transporte |  | Código | Unid | Fórmula | X1 | X2 | X3 | Custo Unit. | Consumo | Custo Unitário
(H) Total: | [8 empty] | 0
Custo Direto Total (E)+(F)+(G)+(H): | [8 empty] | 1090.63
BDI: | [8 empty] | 169.81
Preço Unitário Total: | [8 empty] | 1260.44
Planilha: | 15 - INSTALAÇÕES ELÉTRICAS - REFERENCIAL
Serviço: | 050202 - Bomba centrifuga trifásica 1CV | [7 empty] | Unidade: | und
Base: | BASE LOCAL | Código Base: |  | 3AA8.000154 |  | Fonte: | PRÓPRIA |  | Versão: | 1
Equipamento |  | Código | Unid | Quant. | Ut. Pr. | Ut. Impr. | Vl. Hr. Prod | Vl. Hr. Imp. | Custo Horário
(A) Total: | [8 empty] | 0
Mão-de-obra |  | Código | Unid | Sal/Hora | Encargos(%) | Sal/Hora c/ LS | Consumo |  | Custo Horário
(B) Total: | [8 empty] | 0
Itens de incidência |  | Código | Fator |  | MO | EQ | MA | Custo
(C) Total: | [8 empty] | 0
Custo Horário da Execução (A)+(B)+(C): | [8 empty] | 0
(D) Produção da Equipe: | [8 empty] | 1
(E) Custo Unitário da Execução [(A/D)+(B/D)+(C/D)]: | [8 empty] | 0
Material |  |  |  | Código | Unid | Custo | Consumo |  | Custo Unitário
BOMBA CENTRIFUGA TRIFASICA 1CV MOD. CAM- W10 - fonte : (LABOR) |  |  |  | 047590 | UN | 1548.37 | 1 |  | 1548.37
(F) Total: | [8 empty] | 1548.37
Serviços |  |  |  | Código | Unid | Custo | Consumo |  | Custo Unitário
Bomba centrifuga trifásica 2CV - fonte : (LABOR - 2024) |  |  |  | '180304 | und | 1 | 56.14 |  | 56.14
(G) Total: | [8 empty] | 56.14
Itens de transporte |  | Código | Unid | Fórmula | X1 | X2 | X3 | Custo Unit. | Consumo | Custo Unitário
(H) Total: | [8 empty] | 0
Custo Direto Total (E)+(F)+(G)+(H): | [8 empty] | 1604.51
BDI: | [8 empty] | 249.82
Preço Unitário Total: | [8 empty] | 1854.33
Planilha: | 15 - INSTALAÇÕES ELÉTRICAS - REFERENCIAL
Serviço: | 050203 - Bomba centrifuga trifásica 2CV | [7 empty] | Unidade: | und
Base: | LABOR - 2024 | Código Base: |  | 180304 |  | Fonte: | LABOR |  | Versão: | 1
Equipamento |  | Código | Unid | Quant. | Ut. Pr. | Ut. Impr. | Vl. Hr. Prod | Vl. Hr. Imp. | Custo Horário
(A) Total: | [8 empty] | 0
Mão-de-obra |  | Código | Unid | Sal/Hora | Encargos(%) | Sal/Hora c/ LS | Consumo |  | Custo Horário
AJUDANTE (AJUDANTE PRATICO - SINDUSCON) |  | 010101 | H | 8.53 | 157.27 | 21.94 | 1.6 |  | 35.1
ELETRICISTA (OFICIAL - SINDUSCON) |  | 010115 | H | 10.12 | 157.27 | 26.03 | 0.8 |  | 20.82
(B) Total: | [8 empty] | 55.92
Itens de incidência |  | Código | Fator |  | MO | EQ | MA | Custo
(C) Total: | [8 empty] | 0
Custo Horário da Execução (A)+(B)+(C): | [8 empty] | 55.92
(D) Produção da Equipe: | [8 empty] | 1
(E) Custo Unitário da Execução [(A/D)+(B/D)+(C/D)]: | [8 empty] | 55.92
Material |  |  |  | Código | Unid | Custo | Consumo |  | Custo Unitário
BOMBA CENTRIFUGA TRIFASICA 2 CV - CAM W14 |  |  |  | 047566 | UN | 2005.65 | 1 |  | 2005.65
FITA DE VEDACAO 18MM X 50M |  |  |  | 069512 | M | 0.24 | 0.94 |  | 0.22
(F) Total: | [8 empty] | 2005.87
Serviços |  |  |  | Código | Unid | Custo | Consumo |  | Custo Unitário
(G) Total: | [8 empty] | 0
Itens de transporte |  | Código | Unid | Fórmula | X1 | X2 | X3 | Custo Unit. | Consumo | Custo Unitário
(H) Total: | [8 empty] | 0
Custo Direto Total (E)+(F)+(G)+(H): | [8 empty] | 2061.79
BDI: | [8 empty] | 321.02
Preço Unitário Total: | [8 empty] | 2382.81
Planilha: | 15 - INSTALAÇÕES ELÉTRICAS - REFERENCIAL
Serviço: | 050204 - Bomba centrífuga trifásica 5CV | [7 empty] | Unidade: | und
Base: | BASE LOCAL | Código Base: |  | 2D31.000181 |  | Fonte: | PRÓPRIA |  | Versão: | 1
Equipamento |  | Código | Unid | Quant. | Ut. Pr. | Ut. Impr. | Vl. Hr. Prod | Vl. Hr. Imp. | Custo Horário
(A) Total: | [8 empty] | 0
Mão-de-obra |  | Código | Unid | Sal/Hora | Encargos(%) | Sal/Hora c/ LS | Consumo |  | Custo Horário
(B) Total: | [8 empty] | 0
Itens de incidência |  | Código | Fator |  | MO | EQ | MA | Custo
(C) Total: | [8 empty] | 0
Custo Horário da Execução (A)+(B)+(C): | [8 empty] | 0
(D) Produção da Equipe: | [8 empty] | 1
(E) Custo Unitário da Execução [(A/D)+(B/D)+(C/D)]: | [8 empty] | 0
Material |  |  |  | Código | Unid | Custo | Consumo |  | Custo Unitário
(F) Total: | [8 empty] | 0
Serviços |  |  |  | Código | Unid | Custo | Consumo |  | Custo Unitário
Bomba centrífuga trifásica 5CV, modelo 620 Dancor, ou equivalente - fonte : (LABOR - 2024) |  |  |  | '180301 | und | 1 | 4522.62 |  | 4522.62
(G) Total: | [8 empty] | 4522.62
Itens de transporte |  | Código | Unid | Fórmula | X1 | X2 | X3 | Custo Unit. | Consumo | Custo Unitário
(H) Total: | [8 empty] | 0
Custo Direto Total (E)+(F)+(G)+(H): | [8 empty] | 4522.62
BDI: | [8 empty] | 704.17
Preço Unitário Total: | [8 empty] | 5226.79
Planilha: | 15 - INSTALAÇÕES ELÉTRICAS - REFERENCIAL
Serviço: | 050301 - Automático de bóia, 2 funções 25A | [7 empty] | Unidade: | und
Base: | LABOR - 2024 | Código Base: |  | 151512 |  | Fonte: | LABOR |  | Versão: | 1
Equipamento |  | Código | Unid | Quant. | Ut. Pr. | Ut. Impr. | Vl. Hr. Prod | Vl. Hr. Imp. | Custo Horário
(A) Total: | [8 empty] | 0
Mão-de-obra |  | Código | Unid | Sal/Hora | Encargos(%) | Sal/Hora c/ LS | Consumo |  | Custo Horário
AJUDANTE (AJUDANTE PRATICO - SINDUSCON) |  | 010101 | H | 8.53 | 157.27 | 21.94 | 1 |  | 21.94
ELETRICISTA (OFICIAL - SINDUSCON) |  | 010115 | H | 10.12 | 157.27 | 26.03 | 1 |  | 26.03
(B) Total: | [8 empty] | 47.97
Itens de incidência |  | Código | Fator |  | MO | EQ | MA | Custo
(C) Total: | [8 empty] | 0
Custo Horário da Execução (A)+(B)+(C): | [8 empty] | 47.97
(D) Produção da Equipe: | [8 empty] | 1
(E) Custo Unitário da Execução [(A/D)+(B/D)+(C/D)]: | [8 empty] | 47.97
Material |  |  |  | Código | Unid | Custo | Consumo |  | Custo Unitário
AUTOMATICO DE BOIA 2 FUNCOES 25A |  |  |  | 069616 | UN | 43.33 | 1 |  | 43.33
(F) Total: | [8 empty] | 43.33
Serviços |  |  |  | Código | Unid | Custo | Consumo |  | Custo Unitário
(G) Total: | [8 empty] | 0
Itens de transporte |  | Código | Unid | Fórmula | X1 | X2 | X3 | Custo Unit. | Consumo | Custo Unitário
(H) Total: | [8 empty] | 0
Custo Direto Total (E)+(F)+(G)+(H): | [8 empty] | 91.3
BDI: | [8 empty] | 30.36
Preço Unitário Total: | [8 empty] | 121.66
Planilha: | 15 - INSTALAÇÕES ELÉTRICAS - REFERENCIAL
Serviço: | 060101 - (composição representativa) Montagem mecânica de quadro de distribuição até 16 circuitos (600x500mm) | [7 empty] | Unidade: | und
Base: | LABOR - 2024 | Código Base: |  | 152201 |  | Fonte: | LABOR |  | Versão: | 1
Equipamento |  | Código | Unid | Quant. | Ut. Pr. | Ut. Impr. | Vl. Hr. Prod | Vl. Hr. Imp. | Custo Horário
(A) Total: | [8 empty] | 0
Mão-de-obra |  | Código | Unid | Sal/Hora | Encargos(%) | Sal/Hora c/ LS | Consumo |  | Custo Horário
AJUDANTE (AJUDANTE PRATICO - SINDUSCON) |  | 010101 | H | 8.53 | 157.27 | 21.94 | 2 |  | 43.88
ELETRICISTA (OFICIAL - SINDUSCON) |  | 010115 | H | 10.12 | 157.27 | 26.03 | 2 |  | 52.06
(B) Total: | [8 empty] | 95.94
Itens de incidência |  | Código | Fator |  | MO | EQ | MA | Custo
(C) Total: | [8 empty] | 0
Custo Horário da Execução (A)+(B)+(C): | [8 empty] | 95.94
(D) Produção da Equipe: | [8 empty] | 1
(E) Custo Unitário da Execução [(A/D)+(B/D)+(C/D)]: | [8 empty] | 95.94
Material |  |  |  | Código | Unid | Custo | Consumo |  | Custo Unitário
(F) Total: | [8 empty] | 0
Serviços |  |  |  | Código | Unid | Custo | Consumo |  | Custo Unitário
(G) Total: | [8 empty] | 0
Itens de transporte |  | Código | Unid | Fórmula | X1 | X2 | X3 | Custo Unit. | Consumo | Custo Unitário
(H) Total: | [8 empty] | 0
Custo Direto Total (E)+(F)+(G)+(H): | [8 empty] | 95.94
BDI: | [8 empty] | 31.9
Preço Unitário Total: | [8 empty] | 127.84
Planilha: | 15 - INSTALAÇÕES ELÉTRICAS - REFERENCIAL
Serviço: | 060102 - (composição representativa) Montagem mecânica de Quadro de distribuição até 32 circuitos (1000x600mm) | [7 empty] | Unidade: | und
Base: | LABOR - 2024 | Código Base: |  | 152202 |  | Fonte: | LABOR |  | Versão: | 1
Equipamento |  | Código | Unid | Quant. | Ut. Pr. | Ut. Impr. | Vl. Hr. Prod | Vl. Hr. Imp. | Custo Horário
(A) Total: | [8 empty] | 0
Mão-de-obra |  | Código | Unid | Sal/Hora | Encargos(%) | Sal/Hora c/ LS | Consumo |  | Custo Horário
AJUDANTE (AJUDANTE PRATICO - SINDUSCON) |  | 010101 | H | 8.53 | 157.27 | 21.94 | 3 |  | 65.82
ELETRICISTA (OFICIAL - SINDUSCON) |  | 010115 | H | 10.12 | 157.27 | 26.03 | 3 |  | 78.09
(B) Total: | [8 empty] | 143.91
Itens de incidência |  | Código | Fator |  | MO | EQ | MA | Custo
(C) Total: | [8 empty] | 0
Custo Horário da Execução (A)+(B)+(C): | [8 empty] | 143.91
(D) Produção da Equipe: | [8 empty] | 1
(E) Custo Unitário da Execução [(A/D)+(B/D)+(C/D)]: | [8 empty] | 143.91
Material |  |  |  | Código | Unid | Custo | Consumo |  | Custo Unitário
(F) Total: | [8 empty] | 0
Serviços |  |  |  | Código | Unid | Custo | Consumo |  | Custo Unitário
(G) Total: | [8 empty] | 0
Itens de transporte |  | Código | Unid | Fórmula | X1 | X2 | X3 | Custo Unit. | Consumo | Custo Unitário
(H) Total: | [8 empty] | 0
Custo Direto Total (E)+(F)+(G)+(H): | [8 empty] | 143.91
BDI: | [8 empty] | 47.85
Preço Unitário Total: | [8 empty] | 191.76
Planilha: | 15 - INSTALAÇÕES ELÉTRICAS - REFERENCIAL
Serviço: | 060103 - (composição representativa) Montagem mecânica de Quadro de distribuição até 64 circuitos (2000x800mm) | [7 empty] | Unidade: | und
Base: | LABOR - 2024 | Código Base: |  | 152203 |  | Fonte: | LABOR |  | Versão: | 1
Equipamento |  | Código | Unid | Quant. | Ut. Pr. | Ut. Impr. | Vl. Hr. Prod | Vl. Hr. Imp. | Custo Horário
(A) Total: | [8 empty] | 0
Mão-de-obra |  | Código | Unid | Sal/Hora | Encargos(%) | Sal/Hora c/ LS | Consumo |  | Custo Horário
AJUDANTE (AJUDANTE PRATICO - SINDUSCON) |  | 010101 | H | 8.53 | 157.27 | 21.94 | 5 |  | 109.7
ELETRICISTA (OFICIAL - SINDUSCON) |  | 010115 | H | 10.12 | 157.27 | 26.03 | 5 |  | 130.15
(B) Total: | [8 empty] | 239.85
Itens de incidência |  | Código | Fator |  | MO | EQ | MA | Custo
(C) Total: | [8 empty] | 0
Custo Horário da Execução (A)+(B)+(C): | [8 empty] | 239.85
(D) Produção da Equipe: | [8 empty] | 1
(E) Custo Unitário da Execução [(A/D)+(B/D)+(C/D)]: | [8 empty] | 239.85
Material |  |  |  | Código | Unid | Custo | Consumo |  | Custo Unitário
(F) Total: | [8 empty] | 0
Serviços |  |  |  | Código | Unid | Custo | Consumo |  | Custo Unitário
(G) Total: | [8 empty] | 0
Itens de transporte |  | Código | Unid | Fórmula | X1 | X2 | X3 | Custo Unit. | Consumo | Custo Unitário
(H) Total: | [8 empty] | 0
Custo Direto Total (E)+(F)+(G)+(H): | [8 empty] | 239.85
BDI: | [8 empty] | 79.75
Preço Unitário Total: | [8 empty] | 319.6
Planilha: | 15 - INSTALAÇÕES ELÉTRICAS - REFERENCIAL
Serviço: | 060104 - (composição representativa) Montagem mecânica de Barramento de cobre de 1/2" x 1/16" (85A) até 2.1/2" x 5/16" (905A) | [7 empty] | Unidade: | m
Base: | LABOR - 2024 | Código Base: |  | 152204 |  | Fonte: | LABOR |  | Versão: | 1
Equipamento |  | Código | Unid | Quant. | Ut. Pr. | Ut. Impr. | Vl. Hr. Prod | Vl. Hr. Imp. | Custo Horário
(A) Total: | [8 empty] | 0
Mão-de-obra |  | Código | Unid | Sal/Hora | Encargos(%) | Sal/Hora c/ LS | Consumo |  | Custo Horário
AJUDANTE (AJUDANTE PRATICO - SINDUSCON) |  | 010101 | H | 8.53 | 157.27 | 21.94 | 0.67 |  | 14.69
ELETRICISTA (OFICIAL - SINDUSCON) |  | 010115 | H | 10.12 | 157.27 | 26.03 | 0.67 |  | 17.44
(B) Total: | [8 empty] | 32.13
Itens de incidência |  | Código | Fator |  | MO | EQ | MA | Custo
(C) Total: | [8 empty] | 0
Custo Horário da Execução (A)+(B)+(C): | [8 empty] | 32.13
(D) Produção da Equipe: | [8 empty] | 1
(E) Custo Unitário da Execução [(A/D)+(B/D)+(C/D)]: | [8 empty] | 32.13
Material |  |  |  | Código | Unid | Custo | Consumo |  | Custo Unitário
(F) Total: | [8 empty] | 0
Serviços |  |  |  | Código | Unid | Custo | Consumo |  | Custo Unitário
(G) Total: | [8 empty] | 0
Itens de transporte |  | Código | Unid | Fórmula | X1 | X2 | X3 | Custo Unit. | Consumo | Custo Unitário
(H) Total: | [8 empty] | 0
Custo Direto Total (E)+(F)+(G)+(H): | [8 empty] | 32.13
BDI: | [8 empty] | 10.68
Preço Unitário Total: | [8 empty] | 42.81
Planilha: | 15 - INSTALAÇÕES ELÉTRICAS - REFERENCIAL
Serviço: | 060105 - (composição representativa) Montagem mecânica de Barramento de cobre de 2.1/4" x 1/2" (1086A) até 8" x 1/2" (3195A) | [7 empty] | Unidade: | m
Base: | LABOR - 2024 | Código Base: |  | 152205 |  | Fonte: | LABOR |  | Versão: | 1
Equipamento |  | Código | Unid | Quant. | Ut. Pr. | Ut. Impr. | Vl. Hr. Prod | Vl. Hr. Imp. | Custo Horário
(A) Total: | [8 empty] | 0
Mão-de-obra |  | Código | Unid | Sal/Hora | Encargos(%) | Sal/Hora c/ LS | Consumo |  | Custo Horário
AJUDANTE (AJUDANTE PRATICO - SINDUSCON) |  | 010101 | H | 8.53 | 157.27 | 21.94 | 1 |  | 21.94
ELETRICISTA (OFICIAL - SINDUSCON) |  | 010115 | H | 10.12 | 157.27 | 26.03 | 1 |  | 26.03
(B) Total: | [8 empty] | 47.97
Itens de incidência |  | Código | Fator |  | MO | EQ | MA | Custo
(C) Total: | [8 empty] | 0
Custo Horário da Execução (A)+(B)+(C): | [8 empty] | 47.97
(D) Produção da Equipe: | [8 empty] | 1
(E) Custo Unitário da Execução [(A/D)+(B/D)+(C/D)]: | [8 empty] | 47.97
Material |  |  |  | Código | Unid | Custo | Consumo |  | Custo Unitário
(F) Total: | [8 empty] | 0
Serviços |  |  |  | Código | Unid | Custo | Consumo |  | Custo Unitário
(G) Total: | [8 empty] | 0
Itens de transporte |  | Código | Unid | Fórmula | X1 | X2 | X3 | Custo Unit. | Consumo | Custo Unitário
(H) Total: | [8 empty] | 0
Custo Direto Total (E)+(F)+(G)+(H): | [8 empty] | 47.97
BDI: | [8 empty] | 15.95
Preço Unitário Total: | [8 empty] | 63.92
Planilha: | 15 - INSTALAÇÕES ELÉTRICAS - REFERENCIAL
Serviço: | 060106 - (composição representativa) Montagem mecânica de Isolador p/ barra de 1000V | [7 empty] | Unidade: | und
Base: | LABOR - 2024 | Código Base: |  | 152206 |  | Fonte: | LABOR |  | Versão: | 1
Equipamento |  | Código | Unid | Quant. | Ut. Pr. | Ut. Impr. | Vl. Hr. Prod | Vl. Hr. Imp. | Custo Horário
(A) Total: | [8 empty] | 0
Mão-de-obra |  | Código | Unid | Sal/Hora | Encargos(%) | Sal/Hora c/ LS | Consumo |  | Custo Horário
AJUDANTE (AJUDANTE PRATICO - SINDUSCON) |  | 010101 | H | 8.53 | 157.27 | 21.94 | 0.8 |  | 17.55
ELETRICISTA (OFICIAL - SINDUSCON) |  | 010115 | H | 10.12 | 157.27 | 26.03 | 0.8 |  | 20.82
(B) Total: | [8 empty] | 38.37
Itens de incidência |  | Código | Fator |  | MO | EQ | MA | Custo
(C) Total: | [8 empty] | 0
Custo Horário da Execução (A)+(B)+(C): | [8 empty] | 38.37
(D) Produção da Equipe: | [8 empty] | 1
(E) Custo Unitário da Execução [(A/D)+(B/D)+(C/D)]: | [8 empty] | 38.37
Material |  |  |  | Código | Unid | Custo | Consumo |  | Custo Unitário
(F) Total: | [8 empty] | 0
Serviços |  |  |  | Código | Unid | Custo | Consumo |  | Custo Unitário
(G) Total: | [8 empty] | 0
Itens de transporte |  | Código | Unid | Fórmula | X1 | X2 | X3 | Custo Unit. | Consumo | Custo Unitário
(H) Total: | [8 empty] | 0
Custo Direto Total (E)+(F)+(G)+(H): | [8 empty] | 38.37
BDI: | [8 empty] | 12.76
Preço Unitário Total: | [8 empty] | 51.13
Planilha: | 15 - INSTALAÇÕES ELÉTRICAS - REFERENCIAL
Serviço: | 060107 - (composição representativa) Montagem mecânica de trilho metálico DIN 35mm | [7 empty] | Unidade: | m
Base: | LABOR - 2024 | Código Base: |  | 152207 |  | Fonte: | LABOR |  | Versão: | 1
Equipamento |  | Código | Unid | Quant. | Ut. Pr. | Ut. Impr. | Vl. Hr. Prod | Vl. Hr. Imp. | Custo Horário
(A) Total: | [8 empty] | 0
Mão-de-obra |  | Código | Unid | Sal/Hora | Encargos(%) | Sal/Hora c/ LS | Consumo |  | Custo Horário
AJUDANTE (AJUDANTE PRATICO - SINDUSCON) |  | 010101 | H | 8.53 | 157.27 | 21.94 | 0.5 |  | 10.97
ELETRICISTA (OFICIAL - SINDUSCON) |  | 010115 | H | 10.12 | 157.27 | 26.03 | 0.5 |  | 13.01
(B) Total: | [8 empty] | 23.98
Itens de incidência |  | Código | Fator |  | MO | EQ | MA | Custo
(C) Total: | [8 empty] | 0
Custo Horário da Execução (A)+(B)+(C): | [8 empty] | 23.98
(D) Produção da Equipe: | [8 empty] | 1
(E) Custo Unitário da Execução [(A/D)+(B/D)+(C/D)]: | [8 empty] | 23.98
Material |  |  |  | Código | Unid | Custo | Consumo |  | Custo Unitário
(F) Total: | [8 empty] | 0
Serviços |  |  |  | Código | Unid | Custo | Consumo |  | Custo Unitário
(G) Total: | [8 empty] | 0
Itens de transporte |  | Código | Unid | Fórmula | X1 | X2 | X3 | Custo Unit. | Consumo | Custo Unitário
(H) Total: | [8 empty] | 0
Custo Direto Total (E)+(F)+(G)+(H): | [8 empty] | 23.98
BDI: | [8 empty] | 7.97
Preço Unitário Total: | [8 empty] | 31.95
Planilha: | 15 - INSTALAÇÕES ELÉTRICAS - REFERENCIAL
Serviço: | 060108 - (composição representativa) Montagem elétrica de Disjuntor Tripolar até 400A | [7 empty] | Unidade: | und
Base: | LABOR - 2024 | Código Base: |  | 152209 |  | Fonte: | LABOR |  | Versão: | 1
Equipamento |  | Código | Unid | Quant. | Ut. Pr. | Ut. Impr. | Vl. Hr. Prod | Vl. Hr. Imp. | Custo Horário
(A) Total: | [8 empty] | 0
Mão-de-obra |  | Código | Unid | Sal/Hora | Encargos(%) | Sal/Hora c/ LS | Consumo |  | Custo Horário
AJUDANTE (AJUDANTE PRATICO - SINDUSCON) |  | 010101 | H | 8.53 | 157.27 | 21.94 | 2 |  | 43.88
ELETRICISTA (OFICIAL - SINDUSCON) |  | 010115 | H | 10.12 | 157.27 | 26.03 | 2 |  | 52.06
(B) Total: | [8 empty] | 95.94
Itens de incidência |  | Código | Fator |  | MO | EQ | MA | Custo
(C) Total: | [8 empty] | 0
Custo Horário da Execução (A)+(B)+(C): | [8 empty] | 95.94
(D) Produção da Equipe: | [8 empty] | 1
(E) Custo Unitário da Execução [(A/D)+(B/D)+(C/D)]: | [8 empty] | 95.94
Material |  |  |  | Código | Unid | Custo | Consumo |  | Custo Unitário
(F) Total: | [8 empty] | 0
Serviços |  |  |  | Código | Unid | Custo | Consumo |  | Custo Unitário
(G) Total: | [8 empty] | 0
Itens de transporte |  | Código | Unid | Fórmula | X1 | X2 | X3 | Custo Unit. | Consumo | Custo Unitário
(H) Total: | [8 empty] | 0
Custo Direto Total (E)+(F)+(G)+(H): | [8 empty] | 95.94
BDI: | [8 empty] | 31.9
Preço Unitário Total: | [8 empty] | 127.84
Planilha: | 15 - INSTALAÇÕES ELÉTRICAS - REFERENCIAL
Serviço: | 060109 - (composição representativa) Montagem elétrica de Disjuntor Tripolar Geral até 1000A | [7 empty] | Unidade: | und
Base: | LABOR - 2024 | Código Base: |  | 152210 |  | Fonte: | LABOR |  | Versão: | 1
Equipamento |  | Código | Unid | Quant. | Ut. Pr. | Ut. Impr. | Vl. Hr. Prod | Vl. Hr. Imp. | Custo Horário
(A) Total: | [8 empty] | 0
Mão-de-obra |  | Código | Unid | Sal/Hora | Encargos(%) | Sal/Hora c/ LS | Consumo |  | Custo Horário
AJUDANTE (AJUDANTE PRATICO - SINDUSCON) |  | 010101 | H | 8.53 | 157.27 | 21.94 | 4 |  | 87.76
ELETRICISTA (OFICIAL - SINDUSCON) |  | 010115 | H | 10.12 | 157.27 | 26.03 | 4 |  | 104.12
(B) Total: | [8 empty] | 191.88
Itens de incidência |  | Código | Fator |  | MO | EQ | MA | Custo
(C) Total: | [8 empty] | 0
Custo Horário da Execução (A)+(B)+(C): | [8 empty] | 191.88
(D) Produção da Equipe: | [8 empty] | 1
(E) Custo Unitário da Execução [(A/D)+(B/D)+(C/D)]: | [8 empty] | 191.88
Material |  |  |  | Código | Unid | Custo | Consumo |  | Custo Unitário
(F) Total: | [8 empty] | 0
Serviços |  |  |  | Código | Unid | Custo | Consumo |  | Custo Unitário
(G) Total: | [8 empty] | 0
Itens de transporte |  | Código | Unid | Fórmula | X1 | X2 | X3 | Custo Unit. | Consumo | Custo Unitário
(H) Total: | [8 empty] | 0
Custo Direto Total (E)+(F)+(G)+(H): | [8 empty] | 191.88
BDI: | [8 empty] | 63.8
Preço Unitário Total: | [8 empty] | 255.68
Planilha: | 15 - INSTALAÇÕES ELÉTRICAS - REFERENCIAL
Serviço: | 060110 - (composição representativa) Montagem elétrica de Disjuntor Tripolar Geral até 1600A | [7 empty] | Unidade: | und
Base: | LABOR - 2024 | Código Base: |  | 152211 |  | Fonte: | LABOR |  | Versão: | 1
Equipamento |  | Código | Unid | Quant. | Ut. Pr. | Ut. Impr. | Vl. Hr. Prod | Vl. Hr. Imp. | Custo Horário
(A) Total: | [8 empty] | 0
Mão-de-obra |  | Código | Unid | Sal/Hora | Encargos(%) | Sal/Hora c/ LS | Consumo |  | Custo Horário
AJUDANTE (AJUDANTE PRATICO - SINDUSCON) |  | 010101 | H | 8.53 | 157.27 | 21.94 | 5 |  | 109.7
ELETRICISTA (OFICIAL - SINDUSCON) |  | 010115 | H | 10.12 | 157.27 | 26.03 | 5 |  | 130.15
(B) Total: | [8 empty] | 239.85
Itens de incidência |  | Código | Fator |  | MO | EQ | MA | Custo
(C) Total: | [8 empty] | 0
Custo Horário da Execução (A)+(B)+(C): | [8 empty] | 239.85
(D) Produção da Equipe: | [8 empty] | 1
(E) Custo Unitário da Execução [(A/D)+(B/D)+(C/D)]: | [8 empty] | 239.85
Material |  |  |  | Código | Unid | Custo | Consumo |  | Custo Unitário
(F) Total: | [8 empty] | 0
Serviços |  |  |  | Código | Unid | Custo | Consumo |  | Custo Unitário
(G) Total: | [8 empty] | 0
Itens de transporte |  | Código | Unid | Fórmula | X1 | X2 | X3 | Custo Unit. | Consumo | Custo Unitário
(H) Total: | [8 empty] | 0
Custo Direto Total (E)+(F)+(G)+(H): | [8 empty] | 239.85
BDI: | [8 empty] | 79.75
Preço Unitário Total: | [8 empty] | 319.6
Planilha: | 15 - INSTALAÇÕES ELÉTRICAS - REFERENCIAL
Serviço: | 060111 - (composição representativa) Montagem elétrica de Dispositivo Diferencial Residual (DR) Bipolar e Tetrapolar | [7 empty] | Unidade: | und
Base: | LABOR - 2024 | Código Base: |  | 152214 |  | Fonte: | LABOR |  | Versão: | 1
Equipamento |  | Código | Unid | Quant. | Ut. Pr. | Ut. Impr. | Vl. Hr. Prod | Vl. Hr. Imp. | Custo Horário
(A) Total: | [8 empty] | 0
Mão-de-obra |  | Código | Unid | Sal/Hora | Encargos(%) | Sal/Hora c/ LS | Consumo |  | Custo Horário
AJUDANTE (AJUDANTE PRATICO - SINDUSCON) |  | 010101 | H | 8.53 | 157.27 | 21.94 | 0.6 |  | 13.16
ELETRICISTA (OFICIAL - SINDUSCON) |  | 010115 | H | 10.12 | 157.27 | 26.03 | 0.6 |  | 15.61
(B) Total: | [8 empty] | 28.77
Itens de incidência |  | Código | Fator |  | MO | EQ | MA | Custo
(C) Total: | [8 empty] | 0
Custo Horário da Execução (A)+(B)+(C): | [8 empty] | 28.77
(D) Produção da Equipe: | [8 empty] | 1
(E) Custo Unitário da Execução [(A/D)+(B/D)+(C/D)]: | [8 empty] | 28.77
Material |  |  |  | Código | Unid | Custo | Consumo |  | Custo Unitário
(F) Total: | [8 empty] | 0
Serviços |  |  |  | Código | Unid | Custo | Consumo |  | Custo Unitário
(G) Total: | [8 empty] | 0
Itens de transporte |  | Código | Unid | Fórmula | X1 | X2 | X3 | Custo Unit. | Consumo | Custo Unitário
(H) Total: | [8 empty] | 0
Custo Direto Total (E)+(F)+(G)+(H): | [8 empty] | 28.77
BDI: | [8 empty] | 9.57
Preço Unitário Total: | [8 empty] | 38.34
Planilha: | 15 - INSTALAÇÕES ELÉTRICAS - REFERENCIAL
Serviço: | 060112 - (composição representativa) Montagem elétrica de Dispositivo de Proteção Contra Surto (DPS) | [7 empty] | Unidade: | und
Base: | LABOR - 2024 | Código Base: |  | 152215 |  | Fonte: | LABOR |  | Versão: | 1
Equipamento |  | Código | Unid | Quant. | Ut. Pr. | Ut. Impr. | Vl. Hr. Prod | Vl. Hr. Imp. | Custo Horário
(A) Total: | [8 empty] | 0
Mão-de-obra |  | Código | Unid | Sal/Hora | Encargos(%) | Sal/Hora c/ LS | Consumo |  | Custo Horário
AJUDANTE (AJUDANTE PRATICO - SINDUSCON) |  | 010101 | H | 8.53 | 157.27 | 21.94 | 0.3 |  | 6.58
ELETRICISTA (OFICIAL - SINDUSCON) |  | 010115 | H | 10.12 | 157.27 | 26.03 | 0.3 |  | 7.8
(B) Total: | [8 empty] | 14.38
Itens de incidência |  | Código | Fator |  | MO | EQ | MA | Custo
(C) Total: | [8 empty] | 0
Custo Horário da Execução (A)+(B)+(C): | [8 empty] | 14.38
(D) Produção da Equipe: | [8 empty] | 1
(E) Custo Unitário da Execução [(A/D)+(B/D)+(C/D)]: | [8 empty] | 14.38
Material |  |  |  | Código | Unid | Custo | Consumo |  | Custo Unitário
(F) Total: | [8 empty] | 0
Serviços |  |  |  | Código | Unid | Custo | Consumo |  | Custo Unitário
(G) Total: | [8 empty] | 0
Itens de transporte |  | Código | Unid | Fórmula | X1 | X2 | X3 | Custo Unit. | Consumo | Custo Unitário
(H) Total: | [8 empty] | 0
Custo Direto Total (E)+(F)+(G)+(H): | [8 empty] | 14.38
BDI: | [8 empty] | 4.78
Preço Unitário Total: | [8 empty] | 19.16
Planilha: | 15 - INSTALAÇÕES ELÉTRICAS - REFERENCIAL
Serviço: | 060113 - (composição representativa) Teste ponto a ponto por circuitos | [7 empty] | Unidade: | und
Base: | LABOR - 2024 | Código Base: |  | 152230 |  | Fonte: | LABOR |  | Versão: | 1
Equipamento |  | Código | Unid | Quant. | Ut. Pr. | Ut. Impr. | Vl. Hr. Prod | Vl. Hr. Imp. | Custo Horário
(A) Total: | [8 empty] | 0
Mão-de-obra |  | Código | Unid | Sal/Hora | Encargos(%) | Sal/Hora c/ LS | Consumo |  | Custo Horário
ELETRICISTA (OFICIAL - SINDUSCON) |  | 010115 | H | 10.12 | 157.27 | 26.03 | 0.25 |  | 6.5
ELETROTECNICO MONTADOR - SINTRACONST |  | 010117 | H | 17.49 | 157.27 | 44.99 | 0.25 |  | 11.24
(B) Total: | [8 empty] | 17.74
Itens de incidência |  | Código | Fator |  | MO | EQ | MA | Custo
(C) Total: | [8 empty] | 0
Custo Horário da Execução (A)+(B)+(C): | [8 empty] | 17.74
(D) Produção da Equipe: | [8 empty] | 1
(E) Custo Unitário da Execução [(A/D)+(B/D)+(C/D)]: | [8 empty] | 17.74
Material |  |  |  | Código | Unid | Custo | Consumo |  | Custo Unitário
(F) Total: | [8 empty] | 0
Serviços |  |  |  | Código | Unid | Custo | Consumo |  | Custo Unitário
(G) Total: | [8 empty] | 0
Itens de transporte |  | Código | Unid | Fórmula | X1 | X2 | X3 | Custo Unit. | Consumo | Custo Unitário
(H) Total: | [8 empty] | 0
Custo Direto Total (E)+(F)+(G)+(H): | [8 empty] | 17.74
BDI: | [8 empty] | 5.9
Preço Unitário Total: | [8 empty] | 23.64
Planilha: | 15 - INSTALAÇÕES ELÉTRICAS - REFERENCIAL
Serviço: | 060114 - (composição representativa) Teste funcional por circuitos | [7 empty] | Unidade: | und
Base: | LABOR - 2024 | Código Base: |  | 152231 |  | Fonte: | LABOR |  | Versão: | 1
Equipamento |  | Código | Unid | Quant. | Ut. Pr. | Ut. Impr. | Vl. Hr. Prod | Vl. Hr. Imp. | Custo Horário
(A) Total: | [8 empty] | 0
Mão-de-obra |  | Código | Unid | Sal/Hora | Encargos(%) | Sal/Hora c/ LS | Consumo |  | Custo Horário
ELETRICISTA (OFICIAL - SINDUSCON) |  | 010115 | H | 10.12 | 157.27 | 26.03 | 0.5 |  | 13.01
ELETROTECNICO MONTADOR - SINTRACONST |  | 010117 | H | 17.49 | 157.27 | 44.99 | 0.5 |  | 22.49
(B) Total: | [8 empty] | 35.5
Itens de incidência |  | Código | Fator |  | MO | EQ | MA | Custo
(C) Total: | [8 empty] | 0
Custo Horário da Execução (A)+(B)+(C): | [8 empty] | 35.5
(D) Produção da Equipe: | [8 empty] | 1
(E) Custo Unitário da Execução [(A/D)+(B/D)+(C/D)]: | [8 empty] | 35.5
Material |  |  |  | Código | Unid | Custo | Consumo |  | Custo Unitário
(F) Total: | [8 empty] | 0
Serviços |  |  |  | Código | Unid | Custo | Consumo |  | Custo Unitário
(G) Total: | [8 empty] | 0
Itens de transporte |  | Código | Unid | Fórmula | X1 | X2 | X3 | Custo Unit. | Consumo | Custo Unitário
(H) Total: | [8 empty] | 0
Custo Direto Total (E)+(F)+(G)+(H): | [8 empty] | 35.5
BDI: | [8 empty] | 11.8
Preço Unitário Total: | [8 empty] | 47.3
Planilha: | 15 - INSTALAÇÕES ELÉTRICAS - REFERENCIAL
Serviço: | 060115 - (composição representativa) Teste Dielétrico por circuitos | [7 empty] | Unidade: | und
Base: | LABOR - 2024 | Código Base: |  | 152232 |  | Fonte: | LABOR |  | Versão: | 1
Equipamento |  | Código | Unid | Quant. | Ut. Pr. | Ut. Impr. | Vl. Hr. Prod | Vl. Hr. Imp. | Custo Horário
(A) Total: | [8 empty] | 0
Mão-de-obra |  | Código | Unid | Sal/Hora | Encargos(%) | Sal/Hora c/ LS | Consumo |  | Custo Horário
ELETRICISTA (OFICIAL - SINDUSCON) |  | 010115 | H | 10.12 | 157.27 | 26.03 | 1 |  | 26.03
ELETROTECNICO MONTADOR - SINTRACONST |  | 010117 | H | 17.49 | 157.27 | 44.99 | 1 |  | 44.99
(B) Total: | [8 empty] | 71.02
Itens de incidência |  | Código | Fator |  | MO | EQ | MA | Custo
(C) Total: | [8 empty] | 0
Custo Horário da Execução (A)+(B)+(C): | [8 empty] | 71.02
(D) Produção da Equipe: | [8 empty] | 1
(E) Custo Unitário da Execução [(A/D)+(B/D)+(C/D)]: | [8 empty] | 71.02
Material |  |  |  | Código | Unid | Custo | Consumo |  | Custo Unitário
(F) Total: | [8 empty] | 0
Serviços |  |  |  | Código | Unid | Custo | Consumo |  | Custo Unitário
(G) Total: | [8 empty] | 0
Itens de transporte |  | Código | Unid | Fórmula | X1 | X2 | X3 | Custo Unit. | Consumo | Custo Unitário
(H) Total: | [8 empty] | 0
Custo Direto Total (E)+(F)+(G)+(H): | [8 empty] | 71.02
BDI: | [8 empty] | 23.61
Preço Unitário Total: | [8 empty] | 94.63
Planilha: | 15 - INSTALAÇÕES ELÉTRICAS - REFERENCIAL
Serviço: | 060116 - (composição representativa) Teste de aceitação para Quadro de distribuição até 16 circuitos, com emissão de ART e laudo PTTA/TTA | [7 empty] | Unidade: | und
Base: | LABOR - 2024 | Código Base: |  | 152233 |  | Fonte: | LABOR |  | Versão: | 1
Equipamento |  | Código | Unid | Quant. | Ut. Pr. | Ut. Impr. | Vl. Hr. Prod | Vl. Hr. Imp. | Custo Horário
(A) Total: | [8 empty] | 0
Mão-de-obra |  | Código | Unid | Sal/Hora | Encargos(%) | Sal/Hora c/ LS | Consumo |  | Custo Horário
ELETROTECNICO MONTADOR - SINTRACONST |  | 010117 | H | 17.49 | 157.27 | 44.99 | 2 |  | 89.98
ENGENHEIRO JUNIOR |  | 010132 | H | 58.65 | 157.27 | 150.88 | 1 |  | 150.88
(B) Total: | [8 empty] | 240.86
Itens de incidência |  | Código | Fator |  | MO | EQ | MA | Custo
(C) Total: | [8 empty] | 0
Custo Horário da Execução (A)+(B)+(C): | [8 empty] | 240.86
(D) Produção da Equipe: | [8 empty] | 1
(E) Custo Unitário da Execução [(A/D)+(B/D)+(C/D)]: | [8 empty] | 240.86
Material |  |  |  | Código | Unid | Custo | Consumo |  | Custo Unitário
ART/CREA - OBRA OU SERVICO DE R$8.000,00 ATÉ 15.000,00 |  |  |  | 071637 | UN | 99.64 | 1 |  | 99.64
(F) Total: | [8 empty] | 99.64
Serviços |  |  |  | Código | Unid | Custo | Consumo |  | Custo Unitário
(G) Total: | [8 empty] | 0
Itens de transporte |  | Código | Unid | Fórmula | X1 | X2 | X3 | Custo Unit. | Consumo | Custo Unitário
(H) Total: | [8 empty] | 0
Custo Direto Total (E)+(F)+(G)+(H): | [8 empty] | 340.5
BDI: | [8 empty] | 113.22
Preço Unitário Total: | [8 empty] | 453.72
Planilha: | 15 - INSTALAÇÕES ELÉTRICAS - REFERENCIAL
Serviço: | 060117 - (composição representativa) Teste de aceitação para Quadro de distribuição até 32 circuitos, com emissão de ART e laudo PTTA/TTA | [7 empty] | Unidade: | und
Base: | LABOR - 2024 | Código Base: |  | 152234 |  | Fonte: | LABOR |  | Versão: | 1
Equipamento |  | Código | Unid | Quant. | Ut. Pr. | Ut. Impr. | Vl. Hr. Prod | Vl. Hr. Imp. | Custo Horário
(A) Total: | [8 empty] | 0
Mão-de-obra |  | Código | Unid | Sal/Hora | Encargos(%) | Sal/Hora c/ LS | Consumo |  | Custo Horário
ELETROTECNICO MONTADOR - SINTRACONST |  | 010117 | H | 17.49 | 157.27 | 44.99 | 4 |  | 179.96
ENGENHEIRO JUNIOR |  | 010132 | H | 58.65 | 157.27 | 150.88 | 2 |  | 301.76
(B) Total: | [8 empty] | 481.72
Itens de incidência |  | Código | Fator |  | MO | EQ | MA | Custo
(C) Total: | [8 empty] | 0
Custo Horário da Execução (A)+(B)+(C): | [8 empty] | 481.72
(D) Produção da Equipe: | [8 empty] | 1
(E) Custo Unitário da Execução [(A/D)+(B/D)+(C/D)]: | [8 empty] | 481.72
Material |  |  |  | Código | Unid | Custo | Consumo |  | Custo Unitário
ART/CREA - OBRA OU SERVICO DE R$8.000,00 ATÉ 15.000,00 |  |  |  | 071637 | UN | 99.64 | 1 |  | 99.64
(F) Total: | [8 empty] | 99.64
Serviços |  |  |  | Código | Unid | Custo | Consumo |  | Custo Unitário
(G) Total: | [8 empty] | 0
Itens de transporte |  | Código | Unid | Fórmula | X1 | X2 | X3 | Custo Unit. | Consumo | Custo Unitário
(H) Total: | [8 empty] | 0
Custo Direto Total (E)+(F)+(G)+(H): | [8 empty] | 581.36
BDI: | [8 empty] | 193.3
Preço Unitário Total: | [8 empty] | 774.66
Planilha: | 15 - INSTALAÇÕES ELÉTRICAS - REFERENCIAL
Serviço: | 060118 - (composição representativa) Teste de aceitação para Quadro de distribuição até 64 circuitos, com emissão de ART e laudo PTTA/TTA | [7 empty] | Unidade: | und
Base: | LABOR - 2024 | Código Base: |  | 152235 |  | Fonte: | LABOR |  | Versão: | 1
Equipamento |  | Código | Unid | Quant. | Ut. Pr. | Ut. Impr. | Vl. Hr. Prod | Vl. Hr. Imp. | Custo Horário
(A) Total: | [8 empty] | 0
Mão-de-obra |  | Código | Unid | Sal/Hora | Encargos(%) | Sal/Hora c/ LS | Consumo |  | Custo Horário
ELETROTECNICO MONTADOR - SINTRACONST |  | 010117 | H | 17.49 | 157.27 | 44.99 | 6 |  | 269.94
ENGENHEIRO JUNIOR |  | 010132 | H | 58.65 | 157.27 | 150.88 | 6 |  | 905.28
(B) Total: | [8 empty] | 1175.22
Itens de incidência |  | Código | Fator |  | MO | EQ | MA | Custo
(C) Total: | [8 empty] | 0
Custo Horário da Execução (A)+(B)+(C): | [8 empty] | 1175.22
(D) Produção da Equipe: | [8 empty] | 1
(E) Custo Unitário da Execução [(A/D)+(B/D)+(C/D)]: | [8 empty] | 1175.22
Material |  |  |  | Código | Unid | Custo | Consumo |  | Custo Unitário
ART/CREA - OBRA OU SERVICO DE R$8.000,00 ATÉ 15.000,00 |  |  |  | 071637 | UN | 99.64 | 1 |  | 99.64
(F) Total: | [8 empty] | 99.64
Serviços |  |  |  | Código | Unid | Custo | Consumo |  | Custo Unitário
(G) Total: | [8 empty] | 0
Itens de transporte |  | Código | Unid | Fórmula | X1 | X2 | X3 | Custo Unit. | Consumo | Custo Unitário
(H) Total: | [8 empty] | 0
Custo Direto Total (E)+(F)+(G)+(H): | [8 empty] | 1274.86
BDI: | [8 empty] | 423.89
Preço Unitário Total: | [8 empty] | 1698.75
Planilha: | 15 - INSTALAÇÕES ELÉTRICAS - REFERENCIAL
Serviço: | 060119 - (composição representativa) Montagem elétrica de Disjuntor Monopolar e Bipolar até 100A | [7 empty] | Unidade: | UND
Base: | LABOR - 2024 | Código Base: |  | 152240 |  | Fonte: | LABOR |  | Versão: | 1
Equipamento |  | Código | Unid | Quant. | Ut. Pr. | Ut. Impr. | Vl. Hr. Prod | Vl. Hr. Imp. | Custo Horário
(A) Total: | [8 empty] | 0
Mão-de-obra |  | Código | Unid | Sal/Hora | Encargos(%) | Sal/Hora c/ LS | Consumo |  | Custo Horário
AJUDANTE (AJUDANTE PRATICO - SINDUSCON) |  | 010101 | H | 8.53 | 157.27 | 21.94 | 0.6 |  | 13.16
ELETRICISTA (OFICIAL - SINDUSCON) |  | 010115 | H | 10.12 | 157.27 | 26.03 | 0.6 |  | 15.61
(B) Total: | [8 empty] | 28.77
Itens de incidência |  | Código | Fator |  | MO | EQ | MA | Custo
(C) Total: | [8 empty] | 0
Custo Horário da Execução (A)+(B)+(C): | [8 empty] | 28.77
(D) Produção da Equipe: | [8 empty] | 1
(E) Custo Unitário da Execução [(A/D)+(B/D)+(C/D)]: | [8 empty] | 28.77
Material |  |  |  | Código | Unid | Custo | Consumo |  | Custo Unitário
(F) Total: | [8 empty] | 0
Serviços |  |  |  | Código | Unid | Custo | Consumo |  | Custo Unitário
(G) Total: | [8 empty] | 0
Itens de transporte |  | Código | Unid | Fórmula | X1 | X2 | X3 | Custo Unit. | Consumo | Custo Unitário
(H) Total: | [8 empty] | 0
Custo Direto Total (E)+(F)+(G)+(H): | [8 empty] | 28.77
BDI: | [8 empty] | 9.57
Preço Unitário Total: | [8 empty] | 38.34
Planilha: | 15 - INSTALAÇÕES ELÉTRICAS - REFERENCIAL
Serviço: | 060120 - Desmontagem e montagem dos componentes do quadro de dist de energia p/ verificação geral e manutenção das partes metálicas e conexões elétricas, incl verificação da presença de corrosão, funcionalidade da porta, limpeza e pintura | [7 empty] | Unidade: | und
Base: | BASE LOCAL | Código Base: |  | 3428.000232 |  | Fonte: | PRÓPRIA |  | Versão: | 1
Equipamento |  | Código | Unid | Quant. | Ut. Pr. | Ut. Impr. | Vl. Hr. Prod | Vl. Hr. Imp. | Custo Horário
(A) Total: | [8 empty] | 0
Mão-de-obra |  | Código | Unid | Sal/Hora | Encargos(%) | Sal/Hora c/ LS | Consumo |  | Custo Horário
AJUDANTE (AJUDANTE PRATICO - SINDUSCON) - fonte : (LABOR) |  | 010101 | H | 8.53 | 157.27 | 21.94 | 6 |  | 131.64
ELETRICISTA (OFICIAL - SINDUSCON) - fonte : (LABOR) |  | 010115 | H | 10.12 | 157.27 | 26.03 | 6 |  | 156.18
(B) Total: | [8 empty] | 287.82
Itens de incidência |  | Código | Fator |  | MO | EQ | MA | Custo
(C) Total: | [8 empty] | 0
Custo Horário da Execução (A)+(B)+(C): | [8 empty] | 287.82
(D) Produção da Equipe: | [8 empty] | 1
(E) Custo Unitário da Execução [(A/D)+(B/D)+(C/D)]: | [8 empty] | 287.82
Material |  |  |  | Código | Unid | Custo | Consumo |  | Custo Unitário
(F) Total: | [8 empty] | 0
Serviços |  |  |  | Código | Unid | Custo | Consumo |  | Custo Unitário
Pintura sobre metal, aplicação manual, com duas demãos de tinta esmalte sintético, referência Suvinil, Coral ou Metalatex, inclusive uma demão de fundo anticorrosivo - fonte : (LABOR - 2024) |  |  |  | '190417 | m2 | 3 | 50.58 |  | 151.74
(G) Total: | [8 empty] | 151.74
Itens de transporte |  | Código | Unid | Fórmula | X1 | X2 | X3 | Custo Unit. | Consumo | Custo Unitário
(H) Total: | [8 empty] | 0
Custo Direto Total (E)+(F)+(G)+(H): | [8 empty] | 439.56
BDI: | [8 empty] | 146.15
Preço Unitário Total: | [8 empty] | 585.71
Planilha: | 16 - TESTES E LAUDOS
Serviço: | 010101 - Execução de teste do sistema de iluminação de emergência, inclusive emissão de laudo técnico e ART | [7 empty] | Unidade: | und
Base: | BASE LOCAL | Código Base: |  | 403F.000001 |  | Fonte: | PRÓPRIA |  | Versão: | 1
Equipamento |  | Código | Unid | Quant. | Ut. Pr. | Ut. Impr. | Vl. Hr. Prod | Vl. Hr. Imp. | Custo Horário
(A) Total: | [8 empty] | 0
Mão-de-obra |  | Código | Unid | Sal/Hora | Encargos(%) | Sal/Hora c/ LS | Consumo |  | Custo Horário
(B) Total: | [8 empty] | 0
Itens de incidência |  | Código | Fator |  | MO | EQ | MA | Custo
(C) Total: | [8 empty] | 0
Custo Horário da Execução (A)+(B)+(C): | [8 empty] | 0
(D) Produção da Equipe: | [8 empty] | 1
(E) Custo Unitário da Execução [(A/D)+(B/D)+(C/D)]: | [8 empty] | 0
Material |  |  |  | Código | Unid | Custo | Consumo |  | Custo Unitário
TESTE DO SISTEMA DE ILUMINAÇÃO DE EMERGENCIA, INCLUSIVE LAUDO E ART - fonte : (BASE LOCAL) |  |  |  | 14E2.0001 | UN | 731.63 | 1 |  | 731.63
(F) Total: | [8 empty] | 731.63
Serviços |  |  |  | Código | Unid | Custo | Consumo |  | Custo Unitário
(G) Total: | [8 empty] | 0
Itens de transporte |  | Código | Unid | Fórmula | X1 | X2 | X3 | Custo Unit. | Consumo | Custo Unitário
(H) Total: | [8 empty] | 0
Custo Direto Total (E)+(F)+(G)+(H): | [8 empty] | 731.63
BDI: | [8 empty] | 0
Preço Unitário Total: | [8 empty] | 731.63
Planilha: | 16 - TESTES E LAUDOS
Serviço: | 010102 - Execução de teste de estanqueidade das instalações de Gás GLP, inclusive emissão de laudo técnico e ART | [7 empty] | Unidade: | und
Base: | BASE LOCAL | Código Base: |  | 403F.000003 |  | Fonte: | PRÓPRIA |  | Versão: | 1
Equipamento |  | Código | Unid | Quant. | Ut. Pr. | Ut. Impr. | Vl. Hr. Prod | Vl. Hr. Imp. | Custo Horário
(A) Total: | [8 empty] | 0
Mão-de-obra |  | Código | Unid | Sal/Hora | Encargos(%) | Sal/Hora c/ LS | Consumo |  | Custo Horário
(B) Total: | [8 empty] | 0
Itens de incidência |  | Código | Fator |  | MO | EQ | MA | Custo
(C) Total: | [8 empty] | 0
Custo Horário da Execução (A)+(B)+(C): | [8 empty] | 0
(D) Produção da Equipe: | [8 empty] | 1
(E) Custo Unitário da Execução [(A/D)+(B/D)+(C/D)]: | [8 empty] | 0
Material |  |  |  | Código | Unid | Custo | Consumo |  | Custo Unitário
TESTE DE ESTANQUEIDADE DA REDE DE GÁS, INCLUSIVE LAUDO E ART - fonte : (BASE LOCAL) |  |  |  | 14E2.0003 | UN | 731.63 | 1 |  | 731.63
(F) Total: | [8 empty] | 731.63
Serviços |  |  |  | Código | Unid | Custo | Consumo |  | Custo Unitário
(G) Total: | [8 empty] | 0
Itens de transporte |  | Código | Unid | Fórmula | X1 | X2 | X3 | Custo Unit. | Consumo | Custo Unitário
(H) Total: | [8 empty] | 0
Custo Direto Total (E)+(F)+(G)+(H): | [8 empty] | 731.63
BDI: | [8 empty] | 0
Preço Unitário Total: | [8 empty] | 731.63
Planilha: | 16 - TESTES E LAUDOS
Serviço: | 010103 - Execução de teste do sistema de alarme de incêndio, inclusive emissão de laudo técnico e ART | [7 empty] | Unidade: | und
Base: | BASE LOCAL | Código Base: |  | 403F.000004 |  | Fonte: | PRÓPRIA |  | Versão: | 1
Equipamento |  | Código | Unid | Quant. | Ut. Pr. | Ut. Impr. | Vl. Hr. Prod | Vl. Hr. Imp. | Custo Horário
(A) Total: | [8 empty] | 0
Mão-de-obra |  | Código | Unid | Sal/Hora | Encargos(%) | Sal/Hora c/ LS | Consumo |  | Custo Horário
(B) Total: | [8 empty] | 0
Itens de incidência |  | Código | Fator |  | MO | EQ | MA | Custo
(C) Total: | [8 empty] | 0
Custo Horário da Execução (A)+(B)+(C): | [8 empty] | 0
(D) Produção da Equipe: | [8 empty] | 1
(E) Custo Unitário da Execução [(A/D)+(B/D)+(C/D)]: | [8 empty] | 0
Material |  |  |  | Código | Unid | Custo | Consumo |  | Custo Unitário
TESTE DO SISTEMA DE ALARME DE INCÊNDIO, INCLUSIVE LAUDO E ART - fonte : (BASE LOCAL) |  |  |  | 14E2.0004 | UN | 731.63 | 1 |  | 731.63
(F) Total: | [8 empty] | 731.63
Serviços |  |  |  | Código | Unid | Custo | Consumo |  | Custo Unitário
(G) Total: | [8 empty] | 0
Itens de transporte |  | Código | Unid | Fórmula | X1 | X2 | X3 | Custo Unit. | Consumo | Custo Unitário
(H) Total: | [8 empty] | 0
Custo Direto Total (E)+(F)+(G)+(H): | [8 empty] | 731.63
BDI: | [8 empty] | 0
Preço Unitário Total: | [8 empty] | 731.63
Planilha: | 16 - TESTES E LAUDOS
Serviço: | 010104 - Execução de teste e comissionamento de manutenção do SPDA (Sistema de Proteção contra Descargas Atmosféricas) inclusive emissão de laudo técnico ART | [7 empty] | Unidade: | und
Base: | BASE LOCAL | Código Base: |  | 403F.000006 |  | Fonte: | PRÓPRIA |  | Versão: | 1
Equipamento |  | Código | Unid | Quant. | Ut. Pr. | Ut. Impr. | Vl. Hr. Prod | Vl. Hr. Imp. | Custo Horário
(A) Total: | [8 empty] | 0
Mão-de-obra |  | Código | Unid | Sal/Hora | Encargos(%) | Sal/Hora c/ LS | Consumo |  | Custo Horário
(B) Total: | [8 empty] | 0
Itens de incidência |  | Código | Fator |  | MO | EQ | MA | Custo
(C) Total: | [8 empty] | 0
Custo Horário da Execução (A)+(B)+(C): | [8 empty] | 0
(D) Produção da Equipe: | [8 empty] | 1
(E) Custo Unitário da Execução [(A/D)+(B/D)+(C/D)]: | [8 empty] | 0
Material |  |  |  | Código | Unid | Custo | Consumo |  | Custo Unitário
TESTE DO SPDA, INCLUSIVE LAUDO E ART - fonte : (BASE LOCAL) |  |  |  | 14E2.0005 | UN | 731.63 | 1 |  | 731.63
(F) Total: | [8 empty] | 731.63
Serviços |  |  |  | Código | Unid | Custo | Consumo |  | Custo Unitário
(G) Total: | [8 empty] | 0
Itens de transporte |  | Código | Unid | Fórmula | X1 | X2 | X3 | Custo Unit. | Consumo | Custo Unitário
(H) Total: | [8 empty] | 0
Custo Direto Total (E)+(F)+(G)+(H): | [8 empty] | 731.63
BDI: | [8 empty] | 0
Preço Unitário Total: | [8 empty] | 731.63
Planilha: | 16 - TESTES E LAUDOS
Serviço: | 010105 - Execução de teste do sistema de detecção e alarme de incêndio, inclusive emissão de laudo técnico e ART | [7 empty] | Unidade: | und
Base: | BASE LOCAL | Código Base: |  | 403F.000007 |  | Fonte: | PRÓPRIA |  | Versão: | 1
Equipamento |  | Código | Unid | Quant. | Ut. Pr. | Ut. Impr. | Vl. Hr. Prod | Vl. Hr. Imp. | Custo Horário
(A) Total: | [8 empty] | 0
Mão-de-obra |  | Código | Unid | Sal/Hora | Encargos(%) | Sal/Hora c/ LS | Consumo |  | Custo Horário
(B) Total: | [8 empty] | 0
Itens de incidência |  | Código | Fator |  | MO | EQ | MA | Custo
(C) Total: | [8 empty] | 0
Custo Horário da Execução (A)+(B)+(C): | [8 empty] | 0
(D) Produção da Equipe: | [8 empty] | 1
(E) Custo Unitário da Execução [(A/D)+(B/D)+(C/D)]: | [8 empty] | 0
Material |  |  |  | Código | Unid | Custo | Consumo |  | Custo Unitário
TESTE DE DETECÇÃO E ALARME DE INCÊNDIO, INCLUSIVE LAUDO E ART - fonte : (BASE LOCAL) |  |  |  | 14E2.0006 | UN | 731.63 | 1 |  | 731.63
(F) Total: | [8 empty] | 731.63
Serviços |  |  |  | Código | Unid | Custo | Consumo |  | Custo Unitário
(G) Total: | [8 empty] | 0
Itens de transporte |  | Código | Unid | Fórmula | X1 | X2 | X3 | Custo Unit. | Consumo | Custo Unitário
(H) Total: | [8 empty] | 0
Custo Direto Total (E)+(F)+(G)+(H): | [8 empty] | 731.63
BDI: | [8 empty] | 0
Preço Unitário Total: | [8 empty] | 731.63
Planilha: | 16 - TESTES E LAUDOS
Serviço: | 010106 - Execução de teste de controle de materiais de acabamento e revestimento (CMAR), inclusive emissão de laudo técnico e ART | [7 empty] | Unidade: | und
Base: | BASE LOCAL | Código Base: |  | 403F.000008 |  | Fonte: | PRÓPRIA |  | Versão: | 1
Equipamento |  | Código | Unid | Quant. | Ut. Pr. | Ut. Impr. | Vl. Hr. Prod | Vl. Hr. Imp. | Custo Horário
(A) Total: | [8 empty] | 0
Mão-de-obra |  | Código | Unid | Sal/Hora | Encargos(%) | Sal/Hora c/ LS | Consumo |  | Custo Horário
(B) Total: | [8 empty] | 0
Itens de incidência |  | Código | Fator |  | MO | EQ | MA | Custo
(C) Total: | [8 empty] | 0
Custo Horário da Execução (A)+(B)+(C): | [8 empty] | 0
(D) Produção da Equipe: | [8 empty] | 1
(E) Custo Unitário da Execução [(A/D)+(B/D)+(C/D)]: | [8 empty] | 0
Material |  |  |  | Código | Unid | Custo | Consumo |  | Custo Unitário
TESTE DE CONTROLE DE MATERIAIS DE ACABAMENTO E REVESTIMENTO (CMAR), INCLUSIVE LAUDO E ART - fonte : (BASE LOCAL) |  |  |  | 14E2.0007 | UN | 824.13 | 1 |  | 824.13
(F) Total: | [8 empty] | 824.13
Serviços |  |  |  | Código | Unid | Custo | Consumo |  | Custo Unitário
(G) Total: | [8 empty] | 0
Itens de transporte |  | Código | Unid | Fórmula | X1 | X2 | X3 | Custo Unit. | Consumo | Custo Unitário
(H) Total: | [8 empty] | 0
Custo Direto Total (E)+(F)+(G)+(H): | [8 empty] | 824.13
BDI: | [8 empty] | 0
Preço Unitário Total: | [8 empty] | 824.13
Planilha: | 16 - TESTES E LAUDOS
Serviço: | 010107 - Execução de teste do sistema de hidrantes e mangotinhos, inclusive emissão de laudo técnico e ART | [7 empty] | Unidade: | und
Base: | BASE LOCAL | Código Base: |  | 403F.000009 |  | Fonte: | PRÓPRIA |  | Versão: | 1
Equipamento |  | Código | Unid | Quant. | Ut. Pr. | Ut. Impr. | Vl. Hr. Prod | Vl. Hr. Imp. | Custo Horário
(A) Total: | [8 empty] | 0
Mão-de-obra |  | Código | Unid | Sal/Hora | Encargos(%) | Sal/Hora c/ LS | Consumo |  | Custo Horário
(B) Total: | [8 empty] | 0
Itens de incidência |  | Código | Fator |  | MO | EQ | MA | Custo
(C) Total: | [8 empty] | 0
Custo Horário da Execução (A)+(B)+(C): | [8 empty] | 0
(D) Produção da Equipe: | [8 empty] | 1
(E) Custo Unitário da Execução [(A/D)+(B/D)+(C/D)]: | [8 empty] | 0
Material |  |  |  | Código | Unid | Custo | Consumo |  | Custo Unitário
TESTE DO SISTEMA DE HIDRANTES E MANGOTINHOS, INCLUSIVE LAUDO E ART - fonte : (BASE LOCAL) |  |  |  | 14E2.0008 | UN | 731.63 | 1 |  | 731.63
(F) Total: | [8 empty] | 731.63
Serviços |  |  |  | Código | Unid | Custo | Consumo |  | Custo Unitário
(G) Total: | [8 empty] | 0
Itens de transporte |  | Código | Unid | Fórmula | X1 | X2 | X3 | Custo Unit. | Consumo | Custo Unitário
(H) Total: | [8 empty] | 0
Custo Direto Total (E)+(F)+(G)+(H): | [8 empty] | 731.63
BDI: | [8 empty] | 0
Preço Unitário Total: | [8 empty] | 731.63
Planilha: | 16 - TESTES E LAUDOS
Serviço: | 010108 - Execução de teste do sistema estrutural contra incêndio, inclusive emissão de laudo técnico e ART | [7 empty] | Unidade: | und
Base: | BASE LOCAL | Código Base: |  | 403F.000011 |  | Fonte: | PRÓPRIA |  | Versão: | 1
Equipamento |  | Código | Unid | Quant. | Ut. Pr. | Ut. Impr. | Vl. Hr. Prod | Vl. Hr. Imp. | Custo Horário
(A) Total: | [8 empty] | 0
Mão-de-obra |  | Código | Unid | Sal/Hora | Encargos(%) | Sal/Hora c/ LS | Consumo |  | Custo Horário
(B) Total: | [8 empty] | 0
Itens de incidência |  | Código | Fator |  | MO | EQ | MA | Custo
(C) Total: | [8 empty] | 0
Custo Horário da Execução (A)+(B)+(C): | [8 empty] | 0
(D) Produção da Equipe: | [8 empty] | 1
(E) Custo Unitário da Execução [(A/D)+(B/D)+(C/D)]: | [8 empty] | 0
Material |  |  |  | Código | Unid | Custo | Consumo |  | Custo Unitário
TESTE DO SISTEMA ESTRUTURAL CONTRA INCÊNDIO, INCLUSIVE LAUDO E ART - fonte : (BASE LOCAL) |  |  |  | 14E2.0009 | UN | 824.13 | 1 |  | 824.13
(F) Total: | [8 empty] | 824.13
Serviços |  |  |  | Código | Unid | Custo | Consumo |  | Custo Unitário
(G) Total: | [8 empty] | 0
Itens de transporte |  | Código | Unid | Fórmula | X1 | X2 | X3 | Custo Unit. | Consumo | Custo Unitário
(H) Total: | [8 empty] | 0
Custo Direto Total (E)+(F)+(G)+(H): | [8 empty] | 824.13
BDI: | [8 empty] | 0
Preço Unitário Total: | [8 empty] | 824.13
Planilha: | 16 - TESTES E LAUDOS
Serviço: | 010109 - Execução de teste do sistema de instalações elétricas de baixa tensão, inclusive emissão de laudo técnico e ART | [7 empty] | Unidade: | und
Base: | BASE LOCAL | Código Base: |  | 403F.000012 |  | Fonte: | PRÓPRIA |  | Versão: | 1
Equipamento |  | Código | Unid | Quant. | Ut. Pr. | Ut. Impr. | Vl. Hr. Prod | Vl. Hr. Imp. | Custo Horário
(A) Total: | [8 empty] | 0
Mão-de-obra |  | Código | Unid | Sal/Hora | Encargos(%) | Sal/Hora c/ LS | Consumo |  | Custo Horário
(B) Total: | [8 empty] | 0
Itens de incidência |  | Código | Fator |  | MO | EQ | MA | Custo
(C) Total: | [8 empty] | 0
Custo Horário da Execução (A)+(B)+(C): | [8 empty] | 0
(D) Produção da Equipe: | [8 empty] | 1
(E) Custo Unitário da Execução [(A/D)+(B/D)+(C/D)]: | [8 empty] | 0
Material |  |  |  | Código | Unid | Custo | Consumo |  | Custo Unitário
TESTE DO SISTEMA DE INSTALAÇÕES ELÉTRICAS DE BAIXA TENSÃO, INCLUSIVE LAUDO E ART - fonte : (BASE LOCAL) |  |  |  | 14E2.0010 | UN | 731.63 | 1 |  | 731.63
(F) Total: | [8 empty] | 731.63
Serviços |  |  |  | Código | Unid | Custo | Consumo |  | Custo Unitário
(G) Total: | [8 empty] | 0
Itens de transporte |  | Código | Unid | Fórmula | X1 | X2 | X3 | Custo Unit. | Consumo | Custo Unitário
(H) Total: | [8 empty] | 0
Custo Direto Total (E)+(F)+(G)+(H): | [8 empty] | 731.63
BDI: | [8 empty] | 0
Preço Unitário Total: | [8 empty] | 731.63
Planilha: | 17 - REGULARIZAÇÃO
Serviço: | 010101 - Recarga para extintores de incêndio de gás carbônico CO2 (5B:C - 4kg), com relatório de inspeção/manutenção | [7 empty] | Unidade: | und
Base: | BASE LOCAL | Código Base: |  | 3CD2.000001 |  | Fonte: | PRÓPRIA |  | Versão: | 1
Equipamento |  | Código | Unid | Quant. | Ut. Pr. | Ut. Impr. | Vl. Hr. Prod | Vl. Hr. Imp. | Custo Horário
(A) Total: | [8 empty] | 0
Mão-de-obra |  | Código | Unid | Sal/Hora | Encargos(%) | Sal/Hora c/ LS | Consumo |  | Custo Horário
SERVENTE (AUXILIAR DE OBRAS - SINDUSCON) - fonte : (LABOR) |  | 010146 | H | 7.65 | 157.27 | 19.68 | 0.17 |  | 3.34
(B) Total: | [8 empty] | 3.34
Itens de incidência |  | Código | Fator |  | MO | EQ | MA | Custo
(C) Total: | [8 empty] | 0
Custo Horário da Execução (A)+(B)+(C): | [8 empty] | 3.34
(D) Produção da Equipe: | [8 empty] | 1
(E) Custo Unitário da Execução [(A/D)+(B/D)+(C/D)]: | [8 empty] | 3.34
Material |  |  |  | Código | Unid | Custo | Consumo |  | Custo Unitário
RECARGA EXTINTOR CO2 4 KG - fonte : (BASE LOCAL) |  |  |  | 1464.0001 | UN | 72.48 | 1 |  | 72.48
(F) Total: | [8 empty] | 72.48
Serviços |  |  |  | Código | Unid | Custo | Consumo |  | Custo Unitário
(G) Total: | [8 empty] | 0
Itens de transporte |  | Código | Unid | Fórmula | X1 | X2 | X3 | Custo Unit. | Consumo | Custo Unitário
(H) Total: | [8 empty] | 0
Custo Direto Total (E)+(F)+(G)+(H): | [8 empty] | 75.82
BDI: | [8 empty] | 25.21
Preço Unitário Total: | [8 empty] | 101.03
Planilha: | 17 - REGULARIZAÇÃO
Serviço: | 010102 - Recarga para extintores de incêndio de gás carbônico CO2 (5B:C - 6kg), com relatório de inspeção/manutenção | [7 empty] | Unidade: | und
Base: | BASE LOCAL | Código Base: |  | 3428.000229 |  | Fonte: | PRÓPRIA |  | Versão: | 1
Equipamento |  | Código | Unid | Quant. | Ut. Pr. | Ut. Impr. | Vl. Hr. Prod | Vl. Hr. Imp. | Custo Horário
(A) Total: | [8 empty] | 0
Mão-de-obra |  | Código | Unid | Sal/Hora | Encargos(%) | Sal/Hora c/ LS | Consumo |  | Custo Horário
SERVENTE (AUXILIAR DE OBRAS - SINDUSCON) - fonte : (LABOR) |  | 010146 | H | 7.65 | 157.27 | 19.68 | 0.17 |  | 3.34
(B) Total: | [8 empty] | 3.34
Itens de incidência |  | Código | Fator |  | MO | EQ | MA | Custo
(C) Total: | [8 empty] | 0
Custo Horário da Execução (A)+(B)+(C): | [8 empty] | 3.34
(D) Produção da Equipe: | [8 empty] | 1
(E) Custo Unitário da Execução [(A/D)+(B/D)+(C/D)]: | [8 empty] | 3.34
Material |  |  |  | Código | Unid | Custo | Consumo |  | Custo Unitário
RECARGA EXTINTOR CO2 6 KG - fonte : (LABOR) |  |  |  | 100185 | UN | 86 | 1 |  | 86
(F) Total: | [8 empty] | 86
Serviços |  |  |  | Código | Unid | Custo | Consumo |  | Custo Unitário
(G) Total: | [8 empty] | 0
Itens de transporte |  | Código | Unid | Fórmula | X1 | X2 | X3 | Custo Unit. | Consumo | Custo Unitário
(H) Total: | [8 empty] | 0
Custo Direto Total (E)+(F)+(G)+(H): | [8 empty] | 89.34
BDI: | [8 empty] | 29.71
Preço Unitário Total: | [8 empty] | 119.05
Planilha: | 17 - REGULARIZAÇÃO
Serviço: | 010103 - Recarga para extintores de incêndio de pó químico ABC com capacidade 2A-20B:C (4 kg), com relatório de inspeção/manutenção | [7 empty] | Unidade: | und
Base: | BASE LOCAL | Código Base: |  | 3CD2.000003 |  | Fonte: | PRÓPRIA |  | Versão: | 1
Equipamento |  | Código | Unid | Quant. | Ut. Pr. | Ut. Impr. | Vl. Hr. Prod | Vl. Hr. Imp. | Custo Horário
(A) Total: | [8 empty] | 0
Mão-de-obra |  | Código | Unid | Sal/Hora | Encargos(%) | Sal/Hora c/ LS | Consumo |  | Custo Horário
SERVENTE (AUXILIAR DE OBRAS - SINDUSCON) - fonte : (LABOR) |  | 010146 | H | 7.65 | 157.27 | 19.68 | 0.17 |  | 3.34
(B) Total: | [8 empty] | 3.34
Itens de incidência |  | Código | Fator |  | MO | EQ | MA | Custo
(C) Total: | [8 empty] | 0
Custo Horário da Execução (A)+(B)+(C): | [8 empty] | 3.34
(D) Produção da Equipe: | [8 empty] | 1
(E) Custo Unitário da Execução [(A/D)+(B/D)+(C/D)]: | [8 empty] | 3.34
Material |  |  |  | Código | Unid | Custo | Consumo |  | Custo Unitário
RECARGA EXTINTOR PQS 4KG - fonte : (LABOR) |  |  |  | 100184 | UN | 44.6 | 1 |  | 44.6
(F) Total: | [8 empty] | 44.6
Serviços |  |  |  | Código | Unid | Custo | Consumo |  | Custo Unitário
(G) Total: | [8 empty] | 0
Itens de transporte |  | Código | Unid | Fórmula | X1 | X2 | X3 | Custo Unit. | Consumo | Custo Unitário
(H) Total: | [8 empty] | 0
Custo Direto Total (E)+(F)+(G)+(H): | [8 empty] | 47.94
BDI: | [8 empty] | 15.94
Preço Unitário Total: | [8 empty] | 63.88
Planilha: | 17 - REGULARIZAÇÃO
Serviço: | 010104 - Recarga para extintores de incêndio de pó químico ABC com capacidade 2A-20B:C (6 kg), com relatório de inspeção/manutenção | [7 empty] | Unidade: | und
Base: | BASE LOCAL | Código Base: |  | 3428.000231 |  | Fonte: | PRÓPRIA |  | Versão: | 1
Equipamento |  | Código | Unid | Quant. | Ut. Pr. | Ut. Impr. | Vl. Hr. Prod | Vl. Hr. Imp. | Custo Horário
(A) Total: | [8 empty] | 0
Mão-de-obra |  | Código | Unid | Sal/Hora | Encargos(%) | Sal/Hora c/ LS | Consumo |  | Custo Horário
SERVENTE (AUXILIAR DE OBRAS - SINDUSCON) - fonte : (LABOR) |  | 010146 | H | 7.65 | 157.27 | 19.68 | 0.17 |  | 3.34
(B) Total: | [8 empty] | 3.34
Itens de incidência |  | Código | Fator |  | MO | EQ | MA | Custo
(C) Total: | [8 empty] | 0
Custo Horário da Execução (A)+(B)+(C): | [8 empty] | 3.34
(D) Produção da Equipe: | [8 empty] | 1
(E) Custo Unitário da Execução [(A/D)+(B/D)+(C/D)]: | [8 empty] | 3.34
Material |  |  |  | Código | Unid | Custo | Consumo |  | Custo Unitário
RECARGA EXTINTOR PQS 6KG - fonte : (LABOR) |  |  |  | 100186 | UN | 50.4 | 1 |  | 50.4
(F) Total: | [8 empty] | 50.4
Serviços |  |  |  | Código | Unid | Custo | Consumo |  | Custo Unitário
(G) Total: | [8 empty] | 0
Itens de transporte |  | Código | Unid | Fórmula | X1 | X2 | X3 | Custo Unit. | Consumo | Custo Unitário
(H) Total: | [8 empty] | 0
Custo Direto Total (E)+(F)+(G)+(H): | [8 empty] | 53.74
BDI: | [8 empty] | 17.87
Preço Unitário Total: | [8 empty] | 71.61
Planilha: | 17 - REGULARIZAÇÃO
Serviço: | 010105 - Recarga para extintores de incêndio de pó químico (20B:C - 4kg), com relatório de inspeção/manutenção | [7 empty] | Unidade: | und
Base: | BASE LOCAL | Código Base: |  | 3CD2.000005 |  | Fonte: | PRÓPRIA |  | Versão: | 1
Equipamento |  | Código | Unid | Quant. | Ut. Pr. | Ut. Impr. | Vl. Hr. Prod | Vl. Hr. Imp. | Custo Horário
(A) Total: | [8 empty] | 0
Mão-de-obra |  | Código | Unid | Sal/Hora | Encargos(%) | Sal/Hora c/ LS | Consumo |  | Custo Horário
SERVENTE (AUXILIAR DE OBRAS - SINDUSCON) - fonte : (LABOR) |  | 010146 | H | 7.65 | 157.27 | 19.68 | 0.17 |  | 3.34
(B) Total: | [8 empty] | 3.34
Itens de incidência |  | Código | Fator |  | MO | EQ | MA | Custo
(C) Total: | [8 empty] | 0
Custo Horário da Execução (A)+(B)+(C): | [8 empty] | 3.34
(D) Produção da Equipe: | [8 empty] | 1
(E) Custo Unitário da Execução [(A/D)+(B/D)+(C/D)]: | [8 empty] | 3.34
Material |  |  |  | Código | Unid | Custo | Consumo |  | Custo Unitário
RECARGA EXTINTOR PQS 4KG - fonte : (LABOR) |  |  |  | 100184 | UN | 44.6 | 1 |  | 44.6
(F) Total: | [8 empty] | 44.6
Serviços |  |  |  | Código | Unid | Custo | Consumo |  | Custo Unitário
(G) Total: | [8 empty] | 0
Itens de transporte |  | Código | Unid | Fórmula | X1 | X2 | X3 | Custo Unit. | Consumo | Custo Unitário
(H) Total: | [8 empty] | 0
Custo Direto Total (E)+(F)+(G)+(H): | [8 empty] | 47.94
BDI: | [8 empty] | 15.94
Preço Unitário Total: | [8 empty] | 63.88
Planilha: | 17 - REGULARIZAÇÃO
Serviço: | 010106 - Recarga para extintores de incêndio de pó químico (20B:C - 6kg), com relatório de inspeção/manutenção | [7 empty] | Unidade: | und
Base: | BASE LOCAL | Código Base: |  | 3CD2.000006 |  | Fonte: | PRÓPRIA |  | Versão: | 1
Equipamento |  | Código | Unid | Quant. | Ut. Pr. | Ut. Impr. | Vl. Hr. Prod | Vl. Hr. Imp. | Custo Horário
(A) Total: | [8 empty] | 0
Mão-de-obra |  | Código | Unid | Sal/Hora | Encargos(%) | Sal/Hora c/ LS | Consumo |  | Custo Horário
SERVENTE (AUXILIAR DE OBRAS - SINDUSCON) - fonte : (LABOR) |  | 010146 | H | 7.65 | 157.27 | 19.68 | 0.17 |  | 3.34
(B) Total: | [8 empty] | 3.34
Itens de incidência |  | Código | Fator |  | MO | EQ | MA | Custo
(C) Total: | [8 empty] | 0
Custo Horário da Execução (A)+(B)+(C): | [8 empty] | 3.34
(D) Produção da Equipe: | [8 empty] | 1
(E) Custo Unitário da Execução [(A/D)+(B/D)+(C/D)]: | [8 empty] | 3.34
Material |  |  |  | Código | Unid | Custo | Consumo |  | Custo Unitário
RECARGA EXTINTOR PQS 6KG - fonte : (LABOR) |  |  |  | 100186 | UN | 50.4 | 1 |  | 50.4
(F) Total: | [8 empty] | 50.4
Serviços |  |  |  | Código | Unid | Custo | Consumo |  | Custo Unitário
(G) Total: | [8 empty] | 0
Itens de transporte |  | Código | Unid | Fórmula | X1 | X2 | X3 | Custo Unit. | Consumo | Custo Unitário
(H) Total: | [8 empty] | 0
Custo Direto Total (E)+(F)+(G)+(H): | [8 empty] | 53.74
BDI: | [8 empty] | 17.87
Preço Unitário Total: | [8 empty] | 71.61
Planilha: | 17 - REGULARIZAÇÃO
Serviço: | 010107 - Recarga para extintores de incêndio de água pressurizada (2A - 10L), com relatório de inspeção/manutenção | [7 empty] | Unidade: | und
Base: | BASE LOCAL | Código Base: |  | 3428.000228 |  | Fonte: | PRÓPRIA |  | Versão: | 1
Equipamento |  | Código | Unid | Quant. | Ut. Pr. | Ut. Impr. | Vl. Hr. Prod | Vl. Hr. Imp. | Custo Horário
(A) Total: | [8 empty] | 0
Mão-de-obra |  | Código | Unid | Sal/Hora | Encargos(%) | Sal/Hora c/ LS | Consumo |  | Custo Horário
SERVENTE (AUXILIAR DE OBRAS - SINDUSCON) - fonte : (LABOR) |  | 010146 | H | 7.65 | 157.27 | 19.68 | 0.17 |  | 3.34
(B) Total: | [8 empty] | 3.34
Itens de incidência |  | Código | Fator |  | MO | EQ | MA | Custo
(C) Total: | [8 empty] | 0
Custo Horário da Execução (A)+(B)+(C): | [8 empty] | 3.34
(D) Produção da Equipe: | [8 empty] | 1
(E) Custo Unitário da Execução [(A/D)+(B/D)+(C/D)]: | [8 empty] | 3.34
Material |  |  |  | Código | Unid | Custo | Consumo |  | Custo Unitário
RECARGA EXTINTOR AP 10L - fonte : (LABOR) |  |  |  | 100183 | UN | 43 | 1 |  | 43
(F) Total: | [8 empty] | 43
Serviços |  |  |  | Código | Unid | Custo | Consumo |  | Custo Unitário
(G) Total: | [8 empty] | 0
Itens de transporte |  | Código | Unid | Fórmula | X1 | X2 | X3 | Custo Unit. | Consumo | Custo Unitário
(H) Total: | [8 empty] | 0
Custo Direto Total (E)+(F)+(G)+(H): | [8 empty] | 46.34
BDI: | [8 empty] | 15.41
Preço Unitário Total: | [8 empty] | 61.75
Planilha: | 17 - REGULARIZAÇÃO
Serviço: | 010201 - Placa de sinalização de segurança CODIGO 01 - 315/158(NBR 13.434); CÓDIGO S1 (NT 14/2010-ES) ("SAIDA DE EMERGÊNCIA" - seta horizontal à direita) | [7 empty] | Unidade: | und
Base: | BASE LOCAL | Código Base: |  | 3CD2.000011 |  | Fonte: | PRÓPRIA |  | Versão: | 1
Equipamento |  | Código | Unid | Quant. | Ut. Pr. | Ut. Impr. | Vl. Hr. Prod | Vl. Hr. Imp. | Custo Horário
(A) Total: | [8 empty] | 0
Mão-de-obra |  | Código | Unid | Sal/Hora | Encargos(%) | Sal/Hora c/ LS | Consumo |  | Custo Horário
(B) Total: | [8 empty] | 0
Itens de incidência |  | Código | Fator |  | MO | EQ | MA | Custo
(C) Total: | [8 empty] | 0
Custo Horário da Execução (A)+(B)+(C): | [8 empty] | 0
(D) Produção da Equipe: | [8 empty] | 1
(E) Custo Unitário da Execução [(A/D)+(B/D)+(C/D)]: | [8 empty] | 0
Material |  |  |  | Código | Unid | Custo | Consumo |  | Custo Unitário
(F) Total: | [8 empty] | 0
Serviços |  |  |  | Código | Unid | Custo | Consumo |  | Custo Unitário
Placa de sinalização de segurança CODIGO 13 - 315/158(NBR 13.434); CÓDIGO S2 (NT 14/2010-ES) ("SAIDA DE EMERGÊNCIA" - seta horizontal) - fonte : (LABOR - 2024) |  |  |  | '160611 | und | 1 | 29.12 |  | 29.12
(G) Total: | [8 empty] | 29.12
Itens de transporte |  | Código | Unid | Fórmula | X1 | X2 | X3 | Custo Unit. | Consumo | Custo Unitário
(H) Total: | [8 empty] | 0
Custo Direto Total (E)+(F)+(G)+(H): | [8 empty] | 29.12
BDI: | [8 empty] | 9.68
Preço Unitário Total: | [8 empty] | 38.8
Planilha: | 17 - REGULARIZAÇÃO
Serviço: | 010202 - Placa de sinalização de segurança CODIGO 02 - 315/158(NBR 13.434); CÓDIGO S2 (NT 14/2010-ES) ("SAIDA DE EMERGÊNCIA" - seta horizontal à esquerda) | [7 empty] | Unidade: | und
Base: | BASE LOCAL | Código Base: |  | 3CD2.000012 |  | Fonte: | PRÓPRIA |  | Versão: | 1
Equipamento |  | Código | Unid | Quant. | Ut. Pr. | Ut. Impr. | Vl. Hr. Prod | Vl. Hr. Imp. | Custo Horário
(A) Total: | [8 empty] | 0
Mão-de-obra |  | Código | Unid | Sal/Hora | Encargos(%) | Sal/Hora c/ LS | Consumo |  | Custo Horário
(B) Total: | [8 empty] | 0
Itens de incidência |  | Código | Fator |  | MO | EQ | MA | Custo
(C) Total: | [8 empty] | 0
Custo Horário da Execução (A)+(B)+(C): | [8 empty] | 0
(D) Produção da Equipe: | [8 empty] | 1
(E) Custo Unitário da Execução [(A/D)+(B/D)+(C/D)]: | [8 empty] | 0
Material |  |  |  | Código | Unid | Custo | Consumo |  | Custo Unitário
(F) Total: | [8 empty] | 0
Serviços |  |  |  | Código | Unid | Custo | Consumo |  | Custo Unitário
Placa de sinalização de segurança CODIGO 13 - 315/158(NBR 13.434); CÓDIGO S2 (NT 14/2010-ES) ("SAIDA DE EMERGÊNCIA" - seta horizontal) - fonte : (LABOR - 2024) |  |  |  | '160611 | und | 1 | 29.12 |  | 29.12
(G) Total: | [8 empty] | 29.12
Itens de transporte |  | Código | Unid | Fórmula | X1 | X2 | X3 | Custo Unit. | Consumo | Custo Unitário
(H) Total: | [8 empty] | 0
Custo Direto Total (E)+(F)+(G)+(H): | [8 empty] | 29.12
BDI: | [8 empty] | 9.68
Preço Unitário Total: | [8 empty] | 38.8
Planilha: | 17 - REGULARIZAÇÃO
Serviço: | 010203 - Placa de sinalização de segurança CODIGO 08 - 315/158(NBR 13.434); CÓDIGO S8 (NT 14/2010-ES) ("SAIDA DE EMERGÊNCIA" - escada descendo a direita) | [7 empty] | Unidade: | und
Base: | BASE LOCAL | Código Base: |  | 3CD2.000013 |  | Fonte: | PRÓPRIA |  | Versão: | 1
Equipamento |  | Código | Unid | Quant. | Ut. Pr. | Ut. Impr. | Vl. Hr. Prod | Vl. Hr. Imp. | Custo Horário
(A) Total: | [8 empty] | 0
Mão-de-obra |  | Código | Unid | Sal/Hora | Encargos(%) | Sal/Hora c/ LS | Consumo |  | Custo Horário
AJUDANTE (AJUDANTE PRATICO - SINDUSCON) - fonte : (LABOR) |  | 010101 | H | 8.53 | 157.27 | 21.94 | 0.3 |  | 6.58
PEDREIRO (OFICIAL - SINDUSCON) - fonte : (LABOR) |  | 010139 | H | 10.12 | 157.27 | 26.03 | 0.3 |  | 7.8
(B) Total: | [8 empty] | 14.38
Itens de incidência |  | Código | Fator |  | MO | EQ | MA | Custo
(C) Total: | [8 empty] | 0
Custo Horário da Execução (A)+(B)+(C): | [8 empty] | 14.38
(D) Produção da Equipe: | [8 empty] | 1
(E) Custo Unitário da Execução [(A/D)+(B/D)+(C/D)]: | [8 empty] | 14.38
Material |  |  |  | Código | Unid | Custo | Consumo |  | Custo Unitário
BUCHA PLASTICA COM PARAFUSO - 6MM - fonte : (LABOR) |  |  |  | 026664 | UN | 0.26 | 2 |  | 0.52
PLACA DE SINALIZAÇÃO DE EMERGÊNCIA DE ORIENTAÇÃO E SALVAMENTO , CONFORME ABNT NBR 13434/2004 E NT14/2010-ES - fonte : (LABOR) |  |  |  | 067090 | UN | 14.22 | 1 |  | 14.22
(F) Total: | [8 empty] | 14.74
Serviços |  |  |  | Código | Unid | Custo | Consumo |  | Custo Unitário
(G) Total: | [8 empty] | 0
Itens de transporte |  | Código | Unid | Fórmula | X1 | X2 | X3 | Custo Unit. | Consumo | Custo Unitário
(H) Total: | [8 empty] | 0
Custo Direto Total (E)+(F)+(G)+(H): | [8 empty] | 29.12
BDI: | [8 empty] | 9.68
Preço Unitário Total: | [8 empty] | 38.8
Planilha: | 17 - REGULARIZAÇÃO
Serviço: | 010204 - Placa de sinalização de segurança CODIGO 09 - 315/158(NBR 13.434); CÓDIGO S9 (NT 14/2010-ES) ("SAIDA DE EMERGÊNCIA" - escadas à esquerda descendo) | [7 empty] | Unidade: | und
Base: | BASE LOCAL | Código Base: |  | 3CD2.000014 |  | Fonte: | PRÓPRIA |  | Versão: | 1
Equipamento |  | Código | Unid | Quant. | Ut. Pr. | Ut. Impr. | Vl. Hr. Prod | Vl. Hr. Imp. | Custo Horário
(A) Total: | [8 empty] | 0
Mão-de-obra |  | Código | Unid | Sal/Hora | Encargos(%) | Sal/Hora c/ LS | Consumo |  | Custo Horário
(B) Total: | [8 empty] | 0
Itens de incidência |  | Código | Fator |  | MO | EQ | MA | Custo
(C) Total: | [8 empty] | 0
Custo Horário da Execução (A)+(B)+(C): | [8 empty] | 0
(D) Produção da Equipe: | [8 empty] | 1
(E) Custo Unitário da Execução [(A/D)+(B/D)+(C/D)]: | [8 empty] | 0
Material |  |  |  | Código | Unid | Custo | Consumo |  | Custo Unitário
(F) Total: | [8 empty] | 0
Serviços |  |  |  | Código | Unid | Custo | Consumo |  | Custo Unitário
Placa de sinalização de segurança CODIGO 16 - 315/158(NBR 13.434); CÓDIGO S8 (NT 14/2010-ES) ("SAIDA DE EMERGÊNCIA" - escada) - fonte : (LABOR - 2024) |  |  |  | '160616 | und | 1 | 29.12 |  | 29.12
(G) Total: | [8 empty] | 29.12
Itens de transporte |  | Código | Unid | Fórmula | X1 | X2 | X3 | Custo Unit. | Consumo | Custo Unitário
(H) Total: | [8 empty] | 0
Custo Direto Total (E)+(F)+(G)+(H): | [8 empty] | 29.12
BDI: | [8 empty] | 9.68
Preço Unitário Total: | [8 empty] | 38.8
Planilha: | 17 - REGULARIZAÇÃO
Serviço: | 010205 - Placa de sinalização de segurança CODIGO 10 - 315/158(NBR 13.434); CÓDIGO S10 (NT 14/2010-ES) ("SAIDA DE EMERGÊNCIA" - escadas à esquerda subindo) | [7 empty] | Unidade: | und
Base: | BASE LOCAL | Código Base: |  | 3CD2.000015 |  | Fonte: | PRÓPRIA |  | Versão: | 1
Equipamento |  | Código | Unid | Quant. | Ut. Pr. | Ut. Impr. | Vl. Hr. Prod | Vl. Hr. Imp. | Custo Horário
(A) Total: | [8 empty] | 0
Mão-de-obra |  | Código | Unid | Sal/Hora | Encargos(%) | Sal/Hora c/ LS | Consumo |  | Custo Horário
(B) Total: | [8 empty] | 0
Itens de incidência |  | Código | Fator |  | MO | EQ | MA | Custo
(C) Total: | [8 empty] | 0
Custo Horário da Execução (A)+(B)+(C): | [8 empty] | 0
(D) Produção da Equipe: | [8 empty] | 1
(E) Custo Unitário da Execução [(A/D)+(B/D)+(C/D)]: | [8 empty] | 0
Material |  |  |  | Código | Unid | Custo | Consumo |  | Custo Unitário
(F) Total: | [8 empty] | 0
Serviços |  |  |  | Código | Unid | Custo | Consumo |  | Custo Unitário
Placa de sinalização de segurança CODIGO 16 - 315/158(NBR 13.434); CÓDIGO S8 (NT 14/2010-ES) ("SAIDA DE EMERGÊNCIA" - escada) - fonte : (LABOR - 2024) |  |  |  | '160616 | und | 1 | 29.12 |  | 29.12
(G) Total: | [8 empty] | 29.12
Itens de transporte |  | Código | Unid | Fórmula | X1 | X2 | X3 | Custo Unit. | Consumo | Custo Unitário
(H) Total: | [8 empty] | 0
Custo Direto Total (E)+(F)+(G)+(H): | [8 empty] | 29.12
BDI: | [8 empty] | 9.68
Preço Unitário Total: | [8 empty] | 38.8
Planilha: | 17 - REGULARIZAÇÃO
Serviço: | 010206 - Placa de sinalização de segurança CODIGO 11 - 315/158(NBR 13.434); CÓDIGO S11 (NT 14/2010-ES) ("SAIDA DE EMERGÊNCIA" - escadas à direita subindo) | [7 empty] | Unidade: | und
Base: | BASE LOCAL | Código Base: |  | 3CD2.000016 |  | Fonte: | PRÓPRIA |  | Versão: | 1
Equipamento |  | Código | Unid | Quant. | Ut. Pr. | Ut. Impr. | Vl. Hr. Prod | Vl. Hr. Imp. | Custo Horário
(A) Total: | [8 empty] | 0
Mão-de-obra |  | Código | Unid | Sal/Hora | Encargos(%) | Sal/Hora c/ LS | Consumo |  | Custo Horário
(B) Total: | [8 empty] | 0
Itens de incidência |  | Código | Fator |  | MO | EQ | MA | Custo
(C) Total: | [8 empty] | 0
Custo Horário da Execução (A)+(B)+(C): | [8 empty] | 0
(D) Produção da Equipe: | [8 empty] | 1
(E) Custo Unitário da Execução [(A/D)+(B/D)+(C/D)]: | [8 empty] | 0
Material |  |  |  | Código | Unid | Custo | Consumo |  | Custo Unitário
(F) Total: | [8 empty] | 0
Serviços |  |  |  | Código | Unid | Custo | Consumo |  | Custo Unitário
Placa de sinalização de segurança CODIGO 16 - 315/158(NBR 13.434); CÓDIGO S8 (NT 14/2010-ES) ("SAIDA DE EMERGÊNCIA" - escada) - fonte : (LABOR - 2024) |  |  |  | '160616 | und | 1 | 29.12 |  | 29.12
(G) Total: | [8 empty] | 29.12
Itens de transporte |  | Código | Unid | Fórmula | X1 | X2 | X3 | Custo Unit. | Consumo | Custo Unitário
(H) Total: | [8 empty] | 0
Custo Direto Total (E)+(F)+(G)+(H): | [8 empty] | 29.12
BDI: | [8 empty] | 9.68
Preço Unitário Total: | [8 empty] | 38.8
Planilha: | 17 - REGULARIZAÇÃO
Serviço: | 010207 - Placa de sinalização de segurança CODIGO 12 - 315/158(NBR 13.434); CÓDIGO S12 (NT 14/2010-ES) ("SAIDA") | [7 empty] | Unidade: | und
Base: | BASE LOCAL | Código Base: |  | 3CD2.000017 |  | Fonte: | PRÓPRIA |  | Versão: | 1
Equipamento |  | Código | Unid | Quant. | Ut. Pr. | Ut. Impr. | Vl. Hr. Prod | Vl. Hr. Imp. | Custo Horário
(A) Total: | [8 empty] | 0
Mão-de-obra |  | Código | Unid | Sal/Hora | Encargos(%) | Sal/Hora c/ LS | Consumo |  | Custo Horário
(B) Total: | [8 empty] | 0
Itens de incidência |  | Código | Fator |  | MO | EQ | MA | Custo
(C) Total: | [8 empty] | 0
Custo Horário da Execução (A)+(B)+(C): | [8 empty] | 0
(D) Produção da Equipe: | [8 empty] | 1
(E) Custo Unitário da Execução [(A/D)+(B/D)+(C/D)]: | [8 empty] | 0
Material |  |  |  | Código | Unid | Custo | Consumo |  | Custo Unitário
(F) Total: | [8 empty] | 0
Serviços |  |  |  | Código | Unid | Custo | Consumo |  | Custo Unitário
Placa de sinalização de segurança CODIGO 17 - 316/158(NBR 13.434); CÓDIGO S14 (NT 14/2010-ES) ("SAIDA DE EMERGÊNCIA") - fonte : (LABOR - 2024) |  |  |  | '160617 | und | 1 | 29.12 |  | 29.12
(G) Total: | [8 empty] | 29.12
Itens de transporte |  | Código | Unid | Fórmula | X1 | X2 | X3 | Custo Unit. | Consumo | Custo Unitário
(H) Total: | [8 empty] | 0
Custo Direto Total (E)+(F)+(G)+(H): | [8 empty] | 29.12
BDI: | [8 empty] | 9.68
Preço Unitário Total: | [8 empty] | 38.8
Planilha: | 17 - REGULARIZAÇÃO
Serviço: | 010208 - Placa de sinalização "CUIDADO CENTRAL DE GÁS" letras com pintura esmalte sintético cor vermelhor e fundo em pintura esmalte sintético cor branco, conf. Detalhe | [7 empty] | Unidade: | und
Base: | BASE LOCAL | Código Base: |  | 3428.000138 |  | Fonte: | PRÓPRIA |  | Versão: | 1
Equipamento |  | Código | Unid | Quant. | Ut. Pr. | Ut. Impr. | Vl. Hr. Prod | Vl. Hr. Imp. | Custo Horário
(A) Total: | [8 empty] | 0
Mão-de-obra |  | Código | Unid | Sal/Hora | Encargos(%) | Sal/Hora c/ LS | Consumo |  | Custo Horário
(B) Total: | [8 empty] | 0
Itens de incidência |  | Código | Fator |  | MO | EQ | MA | Custo
(C) Total: | [8 empty] | 0
Custo Horário da Execução (A)+(B)+(C): | [8 empty] | 0
(D) Produção da Equipe: | [8 empty] | 1
(E) Custo Unitário da Execução [(A/D)+(B/D)+(C/D)]: | [8 empty] | 0
Material |  |  |  | Código | Unid | Custo | Consumo |  | Custo Unitário
PLACA DE SINALIZACAO EM CHAPA DE ACO NUM 16 COM PINTURA REFLETIVA - fonte : (SINAPI) |  |  |  | 00034723 | M2 | 924 | 0.24 |  | 221.76
(F) Total: | [8 empty] | 221.76
Serviços |  |  |  | Código | Unid | Custo | Consumo |  | Custo Unitário
Pintura sobre metal, aplicação manual, com duas demãos de tinta esmalte sintético, referência Suvinil, Coral ou Metalatex, inclusive uma demão de fundo anticorrosivo - fonte : (LABOR - 2024) |  |  |  | '190417 | m2 | 0.24 | 50.58 |  | 12.13
(G) Total: | [8 empty] | 12.13
Itens de transporte |  | Código | Unid | Fórmula | X1 | X2 | X3 | Custo Unit. | Consumo | Custo Unitário
(H) Total: | [8 empty] | 0
Custo Direto Total (E)+(F)+(G)+(H): | [8 empty] | 233.89
BDI: | [8 empty] | 77.77
Preço Unitário Total: | [8 empty] | 311.66
Planilha: | 17 - REGULARIZAÇÃO
Serviço: | 010209 - Placa de sinalização de segurança CODIGO 25 - 224(NBR 13.434); CÓDIGO E7 (NT 14/2010-ES) ("ABRIGO DE MANGUEIRA E HIDRANTE") | [7 empty] | Unidade: | und
Base: | LABOR - 2024 | Código Base: |  | 160619 |  | Fonte: | LABOR |  | Versão: | 1
Equipamento |  | Código | Unid | Quant. | Ut. Pr. | Ut. Impr. | Vl. Hr. Prod | Vl. Hr. Imp. | Custo Horário
(A) Total: | [8 empty] | 0
Mão-de-obra |  | Código | Unid | Sal/Hora | Encargos(%) | Sal/Hora c/ LS | Consumo |  | Custo Horário
AJUDANTE (AJUDANTE PRATICO - SINDUSCON) |  | 010101 | H | 8.53 | 157.27 | 21.94 | 0.3 |  | 6.58
PEDREIRO (OFICIAL - SINDUSCON) |  | 010139 | H | 10.12 | 157.27 | 26.03 | 0.3 |  | 7.8
(B) Total: | [8 empty] | 14.38
Itens de incidência |  | Código | Fator |  | MO | EQ | MA | Custo
(C) Total: | [8 empty] | 0
Custo Horário da Execução (A)+(B)+(C): | [8 empty] | 14.38
(D) Produção da Equipe: | [8 empty] | 1
(E) Custo Unitário da Execução [(A/D)+(B/D)+(C/D)]: | [8 empty] | 14.38
Material |  |  |  | Código | Unid | Custo | Consumo |  | Custo Unitário
BUCHA PLASTICA COM PARAFUSO - 6MM |  |  |  | 026664 | UN | 0.26 | 2 |  | 0.52
PLACA DE SINALIZAÇÃO DE EMERGÊNCIA DE EQUIPAMENTOS DE COMBATE A INCÊNDIO E ALARME , CONFORME ABNT NBR 13434/2004 E NT14/2010-ES |  |  |  | 078931 | UN | 15.87 | 1 |  | 15.87
(F) Total: | [8 empty] | 16.39
Serviços |  |  |  | Código | Unid | Custo | Consumo |  | Custo Unitário
(G) Total: | [8 empty] | 0
Itens de transporte |  | Código | Unid | Fórmula | X1 | X2 | X3 | Custo Unit. | Consumo | Custo Unitário
(H) Total: | [8 empty] | 0
Custo Direto Total (E)+(F)+(G)+(H): | [8 empty] | 30.77
BDI: | [8 empty] | 10.23
Preço Unitário Total: | [8 empty] | 41
Planilha: | 17 - REGULARIZAÇÃO
Serviço: | 010210 - Placa de sinalização de segurança CODIGO 21 - 224(NBR 13.434); CÓDIGO E2 (NT 14/2010-ES) ("ALARME DE INCENDIO") | [7 empty] | Unidade: | und
Base: | BASE LOCAL | Código Base: |  | 3CD2.000019 |  | Fonte: | PRÓPRIA |  | Versão: | 1
Equipamento |  | Código | Unid | Quant. | Ut. Pr. | Ut. Impr. | Vl. Hr. Prod | Vl. Hr. Imp. | Custo Horário
(A) Total: | [8 empty] | 0
Mão-de-obra |  | Código | Unid | Sal/Hora | Encargos(%) | Sal/Hora c/ LS | Consumo |  | Custo Horário
AJUDANTE (AJUDANTE PRATICO - SINDUSCON) - fonte : (LABOR) |  | 010101 | H | 8.53 | 157.27 | 21.94 | 0.3 |  | 6.58
PEDREIRO (OFICIAL - SINDUSCON) - fonte : (LABOR) |  | 010139 | H | 10.12 | 157.27 | 26.03 | 0.3 |  | 7.8
(B) Total: | [8 empty] | 14.38
Itens de incidência |  | Código | Fator |  | MO | EQ | MA | Custo
(C) Total: | [8 empty] | 0
Custo Horário da Execução (A)+(B)+(C): | [8 empty] | 14.38
(D) Produção da Equipe: | [8 empty] | 1
(E) Custo Unitário da Execução [(A/D)+(B/D)+(C/D)]: | [8 empty] | 14.38
Material |  |  |  | Código | Unid | Custo | Consumo |  | Custo Unitário
BUCHA PLASTICA COM PARAFUSO - 6MM - fonte : (LABOR) |  |  |  | 026664 | UN | 0.26 | 2 |  | 0.52
PLACA DE SINALIZAÇÃO DE EMERGÊNCIA DE EQUIPAMENTOS DE COMBATE A INCÊNDIO E ALARME , CONFORME ABNT NBR 13434/2004 E NT14/2010-ES - fonte : (LABOR) |  |  |  | 078931 | UN | 15.87 | 1 |  | 15.87
(F) Total: | [8 empty] | 16.39
Serviços |  |  |  | Código | Unid | Custo | Consumo |  | Custo Unitário
(G) Total: | [8 empty] | 0
Itens de transporte |  | Código | Unid | Fórmula | X1 | X2 | X3 | Custo Unit. | Consumo | Custo Unitário
(H) Total: | [8 empty] | 0
Custo Direto Total (E)+(F)+(G)+(H): | [8 empty] | 30.77
BDI: | [8 empty] | 10.23
Preço Unitário Total: | [8 empty] | 41
Planilha: | 17 - REGULARIZAÇÃO
Serviço: | 010211 - Placa de sinalização de segurança CODIGO 20 - 224(NBR 13.434); CÓDIGO E1 (NT 14/2010-ES) ("ALARME SONORO") | [7 empty] | Unidade: | und
Base: | LABOR - 2024 | Código Base: |  | 160622 |  | Fonte: | LABOR |  | Versão: | 1
Equipamento |  | Código | Unid | Quant. | Ut. Pr. | Ut. Impr. | Vl. Hr. Prod | Vl. Hr. Imp. | Custo Horário
(A) Total: | [8 empty] | 0
Mão-de-obra |  | Código | Unid | Sal/Hora | Encargos(%) | Sal/Hora c/ LS | Consumo |  | Custo Horário
AJUDANTE (AJUDANTE PRATICO - SINDUSCON) |  | 010101 | H | 8.53 | 157.27 | 21.94 | 0.3 |  | 6.58
PEDREIRO (OFICIAL - SINDUSCON) |  | 010139 | H | 10.12 | 157.27 | 26.03 | 0.3 |  | 7.8
(B) Total: | [8 empty] | 14.38
Itens de incidência |  | Código | Fator |  | MO | EQ | MA | Custo
(C) Total: | [8 empty] | 0
Custo Horário da Execução (A)+(B)+(C): | [8 empty] | 14.38
(D) Produção da Equipe: | [8 empty] | 1
(E) Custo Unitário da Execução [(A/D)+(B/D)+(C/D)]: | [8 empty] | 14.38
Material |  |  |  | Código | Unid | Custo | Consumo |  | Custo Unitário
BUCHA PLASTICA COM PARAFUSO - 6MM |  |  |  | 026664 | UN | 0.26 | 2 |  | 0.52
PLACA DE SINALIZAÇÃO DE EMERGÊNCIA DE EQUIPAMENTOS DE COMBATE A INCÊNDIO E ALARME , CONFORME ABNT NBR 13434/2004 E NT14/2010-ES |  |  |  | 078931 | UN | 15.87 | 1 |  | 15.87
(F) Total: | [8 empty] | 16.39
Serviços |  |  |  | Código | Unid | Custo | Consumo |  | Custo Unitário
(G) Total: | [8 empty] | 0
Itens de transporte |  | Código | Unid | Fórmula | X1 | X2 | X3 | Custo Unit. | Consumo | Custo Unitário
(H) Total: | [8 empty] | 0
Custo Direto Total (E)+(F)+(G)+(H): | [8 empty] | 30.77
BDI: | [8 empty] | 10.23
Preço Unitário Total: | [8 empty] | 41
Planilha: | 17 - REGULARIZAÇÃO
Serviço: | 010212 - Placa de sinalização de segurança CODIGO 21 - 224(NBR 13.434); CÓDIGO E3 (NT 14/2010-ES) ("BOMBA DE INCENDIO") | [7 empty] | Unidade: | und
Base: | LABOR - 2024 | Código Base: |  | 160618 |  | Fonte: | LABOR |  | Versão: | 1
Equipamento |  | Código | Unid | Quant. | Ut. Pr. | Ut. Impr. | Vl. Hr. Prod | Vl. Hr. Imp. | Custo Horário
(A) Total: | [8 empty] | 0
Mão-de-obra |  | Código | Unid | Sal/Hora | Encargos(%) | Sal/Hora c/ LS | Consumo |  | Custo Horário
AJUDANTE (AJUDANTE PRATICO - SINDUSCON) |  | 010101 | H | 8.53 | 157.27 | 21.94 | 0.3 |  | 6.58
PEDREIRO (OFICIAL - SINDUSCON) |  | 010139 | H | 10.12 | 157.27 | 26.03 | 0.3 |  | 7.8
(B) Total: | [8 empty] | 14.38
Itens de incidência |  | Código | Fator |  | MO | EQ | MA | Custo
(C) Total: | [8 empty] | 0
Custo Horário da Execução (A)+(B)+(C): | [8 empty] | 14.38
(D) Produção da Equipe: | [8 empty] | 1
(E) Custo Unitário da Execução [(A/D)+(B/D)+(C/D)]: | [8 empty] | 14.38
Material |  |  |  | Código | Unid | Custo | Consumo |  | Custo Unitário
BUCHA PLASTICA COM PARAFUSO - 6MM |  |  |  | 026664 | UN | 0.26 | 2 |  | 0.52
PLACA SINAL INC (E3) DIM 17,9X32,9CM PVC FOTOLUMIN |  |  |  | 078932 | UN | 56.81 | 1 |  | 56.81
(F) Total: | [8 empty] | 57.33
Serviços |  |  |  | Código | Unid | Custo | Consumo |  | Custo Unitário
(G) Total: | [8 empty] | 0
Itens de transporte |  | Código | Unid | Fórmula | X1 | X2 | X3 | Custo Unit. | Consumo | Custo Unitário
(H) Total: | [8 empty] | 0
Custo Direto Total (E)+(F)+(G)+(H): | [8 empty] | 71.71
BDI: | [8 empty] | 23.84
Preço Unitário Total: | [8 empty] | 95.55
Planilha: | 17 - REGULARIZAÇÃO
Serviço: | 010213 - Sinalização de solo p/ equip. de combate a incêndio, símbolo quadrado 1.00x1.00 m c/ fundo vermelho 0.70x0.70 m e borda amarela larg.15cm, c/ tinta a base de resina acrílica, marcas ref. Suvinil, Coral ou Metalatex, a duas demãos | [7 empty] | Unidade: | und
Base: | BASE LOCAL | Código Base: |  | 3CD2.000020 |  | Fonte: | PRÓPRIA |  | Versão: | 1
Equipamento |  | Código | Unid | Quant. | Ut. Pr. | Ut. Impr. | Vl. Hr. Prod | Vl. Hr. Imp. | Custo Horário
(A) Total: | [8 empty] | 0
Mão-de-obra |  | Código | Unid | Sal/Hora | Encargos(%) | Sal/Hora c/ LS | Consumo |  | Custo Horário
(B) Total: | [8 empty] | 0
Itens de incidência |  | Código | Fator |  | MO | EQ | MA | Custo
(C) Total: | [8 empty] | 0
Custo Horário da Execução (A)+(B)+(C): | [8 empty] | 0
(D) Produção da Equipe: | [8 empty] | 1
(E) Custo Unitário da Execução [(A/D)+(B/D)+(C/D)]: | [8 empty] | 0
Material |  |  |  | Código | Unid | Custo | Consumo |  | Custo Unitário
(F) Total: | [8 empty] | 0
Serviços |  |  |  | Código | Unid | Custo | Consumo |  | Custo Unitário
Pintura sobre piso, aplicação manual, com duas demãos de tinta à base de resinas acrílicas, marcas de referência Suvinil, Coral, Sherwin Williams NovaCor, Metalatex ou equivalente - fonte : (LABOR - 2024) |  |  |  | '190602 | m2 | 1 | 19.68 |  | 19.68
(G) Total: | [8 empty] | 19.68
Itens de transporte |  | Código | Unid | Fórmula | X1 | X2 | X3 | Custo Unit. | Consumo | Custo Unitário
(H) Total: | [8 empty] | 0
Custo Direto Total (E)+(F)+(G)+(H): | [8 empty] | 19.68
BDI: | [8 empty] | 6.54
Preço Unitário Total: | [8 empty] | 26.22
Planilha: | 17 - REGULARIZAÇÃO
Serviço: | 010301 - Mangueira para combate a incêndio em fio de poliester com engate storz, 1.1/2", revestida internamente, comprimento de 20m | [7 empty] | Unidade: | und
Base: | BASE LOCAL | Código Base: |  | 3CD2.000007 |  | Fonte: | PRÓPRIA |  | Versão: | 1
Equipamento |  | Código | Unid | Quant. | Ut. Pr. | Ut. Impr. | Vl. Hr. Prod | Vl. Hr. Imp. | Custo Horário
(A) Total: | [8 empty] | 0
Mão-de-obra |  | Código | Unid | Sal/Hora | Encargos(%) | Sal/Hora c/ LS | Consumo |  | Custo Horário
AJUDANTE (AJUDANTE PRATICO - SINDUSCON) - fonte : (LABOR) |  | 010101 | H | 8.53 | 157.27 | 21.94 | 0.1416 |  | 3.1
ENCANADOR (OFICIAL - SINDUSCON) - fonte : (LABOR) |  | 010118 | H | 10.12 | 157.27 | 26.03 | 0.1416 |  | 3.68
(B) Total: | [8 empty] | 6.78
Itens de incidência |  | Código | Fator |  | MO | EQ | MA | Custo
(C) Total: | [8 empty] | 0
Custo Horário da Execução (A)+(B)+(C): | [8 empty] | 6.78
(D) Produção da Equipe: | [8 empty] | 1
(E) Custo Unitário da Execução [(A/D)+(B/D)+(C/D)]: | [8 empty] | 6.78
Material |  |  |  | Código | Unid | Custo | Consumo |  | Custo Unitário
MANGUEIRA DE 38MM, C/20M C/ ENGATE STORZ - fonte : (LABOR) |  |  |  | 067053 | UN | 501.73 | 1 |  | 501.73
(F) Total: | [8 empty] | 501.73
Serviços |  |  |  | Código | Unid | Custo | Consumo |  | Custo Unitário
(G) Total: | [8 empty] | 0
Itens de transporte |  | Código | Unid | Fórmula | X1 | X2 | X3 | Custo Unit. | Consumo | Custo Unitário
(H) Total: | [8 empty] | 0
Custo Direto Total (E)+(F)+(G)+(H): | [8 empty] | 508.51
BDI: | [8 empty] | 169.08
Preço Unitário Total: | [8 empty] | 677.59
Planilha: | 17 - REGULARIZAÇÃO
Serviço: | 010302 - Registro globo angular, 45º, diâmetro=65mm | [7 empty] | Unidade: | und
Base: | BASE LOCAL | Código Base: |  | 3AA8.000184 |  | Fonte: | PRÓPRIA |  | Versão: | 1
Equipamento |  | Código | Unid | Quant. | Ut. Pr. | Ut. Impr. | Vl. Hr. Prod | Vl. Hr. Imp. | Custo Horário
(A) Total: | [8 empty] | 0
Mão-de-obra |  | Código | Unid | Sal/Hora | Encargos(%) | Sal/Hora c/ LS | Consumo |  | Custo Horário
(B) Total: | [8 empty] | 0
Itens de incidência |  | Código | Fator |  | MO | EQ | MA | Custo
(C) Total: | [8 empty] | 0
Custo Horário da Execução (A)+(B)+(C): | [8 empty] | 0
(D) Produção da Equipe: | [8 empty] | 1
(E) Custo Unitário da Execução [(A/D)+(B/D)+(C/D)]: | [8 empty] | 0
Material |  |  |  | Código | Unid | Custo | Consumo |  | Custo Unitário
REGISTRO GLOBO ANGULAR 45º DE 63MM - fonte : (LABOR) |  |  |  | 067046 | UN | 154.28 | 1 |  | 154.28
(F) Total: | [8 empty] | 154.28
Serviços |  |  |  | Código | Unid | Custo | Consumo |  | Custo Unitário
Registro de gaveta bruto diâmetro 2.1/2" (65mm), volante em aço com acabamento pintura epóxi vermelha ? Docol, Deca ou equivalente - fonte : (LABOR - 2024) |  |  |  | '160634 | und | 1 | 23.02 |  | 23.02
(G) Total: | [8 empty] | 23.02
Itens de transporte |  | Código | Unid | Fórmula | X1 | X2 | X3 | Custo Unit. | Consumo | Custo Unitário
(H) Total: | [8 empty] | 0
Custo Direto Total (E)+(F)+(G)+(H): | [8 empty] | 177.3
BDI: | [8 empty] | 58.95
Preço Unitário Total: | [8 empty] | 236.25
Planilha: | 17 - REGULARIZAÇÃO
Serviço: | 010303 - Adaptador de latão rosca para engate rápido 38x38mm para hidrante | [7 empty] | Unidade: | und
Base: | BASE LOCAL | Código Base: |  | 3CD2.000025 |  | Fonte: | PRÓPRIA |  | Versão: | 1
Equipamento |  | Código | Unid | Quant. | Ut. Pr. | Ut. Impr. | Vl. Hr. Prod | Vl. Hr. Imp. | Custo Horário
(A) Total: | [8 empty] | 0
Mão-de-obra |  | Código | Unid | Sal/Hora | Encargos(%) | Sal/Hora c/ LS | Consumo |  | Custo Horário
AJUDANTE (AJUDANTE PRATICO - SINDUSCON) - fonte : (LABOR) |  | 010101 | H | 8.53 | 157.27 | 21.94 | 0.12 |  | 2.63
ENCANADOR (OFICIAL - SINDUSCON) - fonte : (LABOR) |  | 010118 | H | 10.12 | 157.27 | 26.03 | 0.12 |  | 3.12
(B) Total: | [8 empty] | 5.75
Itens de incidência |  | Código | Fator |  | MO | EQ | MA | Custo
(C) Total: | [8 empty] | 0
Custo Horário da Execução (A)+(B)+(C): | [8 empty] | 5.75
(D) Produção da Equipe: | [8 empty] | 1
(E) Custo Unitário da Execução [(A/D)+(B/D)+(C/D)]: | [8 empty] | 5.75
Material |  |  |  | Código | Unid | Custo | Consumo |  | Custo Unitário
ADAPTADOR LATÃO ROSCA PARA ENGATE RAPIDO 38X38MM - fonte : (LABOR) |  |  |  | 067103 | UN | 91.63 | 1 |  | 91.63
(F) Total: | [8 empty] | 91.63
Serviços |  |  |  | Código | Unid | Custo | Consumo |  | Custo Unitário
(G) Total: | [8 empty] | 0
Itens de transporte |  | Código | Unid | Fórmula | X1 | X2 | X3 | Custo Unit. | Consumo | Custo Unitário
(H) Total: | [8 empty] | 0
Custo Direto Total (E)+(F)+(G)+(H): | [8 empty] | 97.38
BDI: | [8 empty] | 32.38
Preço Unitário Total: | [8 empty] | 129.76
Planilha: | 17 - REGULARIZAÇÃO
Serviço: | 010304 - Abrigo de parede para hidrante 60x90x17cm sobrepor, em chapa de aço com pintura eletrostática vermelha, visor transparente e inscrição "HIDRANTE", registro globo angular 45º 2.1/2? (63mm), adaptador em latão storz engate rápido 2.1/2?, mangueira de incêndio 20m ? 2.1/2? ? Tipo 2, com acoplamento em latão e esguicho regulável em latão 2.1/2? em latão, fornecimento e instalação | [7 empty] | Unidade: | und
Base: | LABOR - 2024 | Código Base: |  | 160602 |  | Fonte: | LABOR |  | Versão: | 2
Equipamento |  | Código | Unid | Quant. | Ut. Pr. | Ut. Impr. | Vl. Hr. Prod | Vl. Hr. Imp. | Custo Horário
(A) Total: | [8 empty] | 0
Mão-de-obra |  | Código | Unid | Sal/Hora | Encargos(%) | Sal/Hora c/ LS | Consumo |  | Custo Horário
AJUDANTE (AJUDANTE PRATICO - SINDUSCON) |  | 010101 | H | 8.53 | 157.27 | 21.94 | 2 |  | 43.88
ENCANADOR (OFICIAL - SINDUSCON) |  | 010118 | H | 10.12 | 157.27 | 26.03 | 2 |  | 52.06
(B) Total: | [8 empty] | 95.94
Itens de incidência |  | Código | Fator |  | MO | EQ | MA | Custo
(C) Total: | [8 empty] | 0
Custo Horário da Execução (A)+(B)+(C): | [8 empty] | 95.94
(D) Produção da Equipe: | [8 empty] | 1
(E) Custo Unitário da Execução [(A/D)+(B/D)+(C/D)]: | [8 empty] | 95.94
Material |  |  |  | Código | Unid | Custo | Consumo |  | Custo Unitário
NIPLE DUPLO ACO GALVANIZADO BSP Ø 2.1/2" (65MM) |  |  |  | 060443 | UN | 40.44 | 1 |  | 40.44
CAIXA DE INCENDIO/ABRIGO PARA MANGUEIRA 60X90X17CM C/ TAMPA E SUPORTE |  |  |  | 067001 | UN | 405.7 | 1 |  | 405.7
ADAPTADOR LATAO ROSCA PARA ENGATE RAPIDO 63X63MM |  |  |  | 067008 | UN | 98.15 | 1 |  | 98.15
REGISTRO GLOBO ANGULAR 45º DE 63MM |  |  |  | 067046 | UN | 154.28 | 1 |  | 154.28
MANGUEIRA DE 63MM X 20 M C/ ENGATE STORZ |  |  |  | 067047 | UN | 797.56 | 1 |  | 797.56
CHAVE P/ CONEXOES TIPO STORZ DN 1 1/2X 2 1/2" |  |  |  | 067061 | UN | 18.92 | 1 |  | 18.92
ESGUICHO EM LATAO REGULAVEL 2.1/2" |  |  |  | 067094 | UN | 175.36 | 1 |  | 175.36
FITA DE VEDACAO 18MM X 50M |  |  |  | 069512 | M | 0.24 | 1.41 |  | 0.33
(F) Total: | [8 empty] | 1690.74
Serviços |  |  |  | Código | Unid | Custo | Consumo |  | Custo Unitário
(G) Total: | [8 empty] | 0
Itens de transporte |  | Código | Unid | Fórmula | X1 | X2 | X3 | Custo Unit. | Consumo | Custo Unitário
(H) Total: | [8 empty] | 0
Custo Direto Total (E)+(F)+(G)+(H): | [8 empty] | 1786.68
BDI: | [8 empty] | 594.07
Preço Unitário Total: | [8 empty] | 2380.75
Planilha: | 17 - REGULARIZAÇÃO
Serviço: | 010305 - Fornecimento e instalação de esguicho para mangueira de incêndio 1 1/2" | [7 empty] | Unidade: | und
Base: | BASE LOCAL | Código Base: |  | 3CD2.000026 |  | Fonte: | PRÓPRIA |  | Versão: | 1
Equipamento |  | Código | Unid | Quant. | Ut. Pr. | Ut. Impr. | Vl. Hr. Prod | Vl. Hr. Imp. | Custo Horário
(A) Total: | [8 empty] | 0
Mão-de-obra |  | Código | Unid | Sal/Hora | Encargos(%) | Sal/Hora c/ LS | Consumo |  | Custo Horário
ENCANADOR (OFICIAL - SINDUSCON) - fonte : (LABOR) |  | 010118 | H | 10.12 | 157.27 | 26.03 | 1.15 |  | 29.93
SERVENTE (AUXILIAR DE OBRAS - SINDUSCON) - fonte : (LABOR) |  | 010146 | H | 7.65 | 157.27 | 19.68 | 1.15 |  | 22.63
(B) Total: | [8 empty] | 52.56
Itens de incidência |  | Código | Fator |  | MO | EQ | MA | Custo
(C) Total: | [8 empty] | 0
Custo Horário da Execução (A)+(B)+(C): | [8 empty] | 52.56
(D) Produção da Equipe: | [8 empty] | 1
(E) Custo Unitário da Execução [(A/D)+(B/D)+(C/D)]: | [8 empty] | 52.56
Material |  |  |  | Código | Unid | Custo | Consumo |  | Custo Unitário
ESGUICHO EM LATAO REGULAVEL 1.1/2" - fonte : (LABOR) |  |  |  | 067102 | UN | 162.47 | 1 |  | 162.47
FITA DE VEDACAO 18MM X 50M - fonte : (LABOR) |  |  |  | 069512 | M | 0.24 | 2.82 |  | 0.67
(F) Total: | [8 empty] | 163.14
Serviços |  |  |  | Código | Unid | Custo | Consumo |  | Custo Unitário
(G) Total: | [8 empty] | 0
Itens de transporte |  | Código | Unid | Fórmula | X1 | X2 | X3 | Custo Unit. | Consumo | Custo Unitário
(H) Total: | [8 empty] | 0
Custo Direto Total (E)+(F)+(G)+(H): | [8 empty] | 215.7
BDI: | [8 empty] | 71.72
Preço Unitário Total: | [8 empty] | 287.42
Planilha: | 17 - REGULARIZAÇÃO
Serviço: | 010306 - Chave para conecões de engate rápido (Storz), 63mm x 38mm | [7 empty] | Unidade: | und
Base: | BASE LOCAL | Código Base: |  | 3CD2.000027 |  | Fonte: | PRÓPRIA |  | Versão: | 1
Equipamento |  | Código | Unid | Quant. | Ut. Pr. | Ut. Impr. | Vl. Hr. Prod | Vl. Hr. Imp. | Custo Horário
(A) Total: | [8 empty] | 0
Mão-de-obra |  | Código | Unid | Sal/Hora | Encargos(%) | Sal/Hora c/ LS | Consumo |  | Custo Horário
AJUDANTE (AJUDANTE PRATICO - SINDUSCON) - fonte : (LABOR) |  | 010101 | H | 8.53 | 157.27 | 21.94 | 0.11 |  | 2.41
ELETRICISTA (OFICIAL - SINDUSCON) - fonte : (LABOR) |  | 010115 | H | 10.12 | 157.27 | 26.03 | 0.11 |  | 2.86
(B) Total: | [8 empty] | 5.27
Itens de incidência |  | Código | Fator |  | MO | EQ | MA | Custo
(C) Total: | [8 empty] | 0
Custo Horário da Execução (A)+(B)+(C): | [8 empty] | 5.27
(D) Produção da Equipe: | [8 empty] | 1
(E) Custo Unitário da Execução [(A/D)+(B/D)+(C/D)]: | [8 empty] | 5.27
Material |  |  |  | Código | Unid | Custo | Consumo |  | Custo Unitário
CHAVE P/ CONEXOES TIPO STORZ DN 1 1/2X 2 1/2" - fonte : (LABOR) |  |  |  | 067061 | UN | 18.92 | 1 |  | 18.92
(F) Total: | [8 empty] | 18.92
Serviços |  |  |  | Código | Unid | Custo | Consumo |  | Custo Unitário
(G) Total: | [8 empty] | 0
Itens de transporte |  | Código | Unid | Fórmula | X1 | X2 | X3 | Custo Unit. | Consumo | Custo Unitário
(H) Total: | [8 empty] | 0
Custo Direto Total (E)+(F)+(G)+(H): | [8 empty] | 24.19
BDI: | [8 empty] | 8.04
Preço Unitário Total: | [8 empty] | 32.23
Planilha: | 17 - REGULARIZAÇÃO
Serviço: | 010307 - Fornecimento e assentamento de tampão em ferro fundido 40x40 cm, para caixa de registro, assentado c/ argamassa de cimento e areia no traço 1:3 | [7 empty] | Unidade: | und
Base: | BASE LOCAL | Código Base: |  | 3CD2.000028 |  | Fonte: | PRÓPRIA |  | Versão: | 1
Equipamento |  | Código | Unid | Quant. | Ut. Pr. | Ut. Impr. | Vl. Hr. Prod | Vl. Hr. Imp. | Custo Horário
(A) Total: | [8 empty] | 0
Mão-de-obra |  | Código | Unid | Sal/Hora | Encargos(%) | Sal/Hora c/ LS | Consumo |  | Custo Horário
PEDREIRO (OFICIAL - SINDUSCON) - fonte : (LABOR) |  | 010139 | H | 10.12 | 157.27 | 26.03 | 1.6 |  | 41.64
SERVENTE (AUXILIAR DE OBRAS - SINDUSCON) - fonte : (LABOR) |  | 010146 | H | 7.65 | 157.27 | 19.68 | 1.6 |  | 31.48
(B) Total: | [8 empty] | 73.12
Itens de incidência |  | Código | Fator |  | MO | EQ | MA | Custo
(C) Total: | [8 empty] | 0
Custo Horário da Execução (A)+(B)+(C): | [8 empty] | 73.12
(D) Produção da Equipe: | [8 empty] | 1
(E) Custo Unitário da Execução [(A/D)+(B/D)+(C/D)]: | [8 empty] | 73.12
Material |  |  |  | Código | Unid | Custo | Consumo |  | Custo Unitário
TAMPA DE FERRO FUNDIDO 40X40CM C/ INSCR - TRAFEGO LEVE - fonte : (LABOR) |  |  |  | 071894 | UN | 222.76 | 1 |  | 222.76
(F) Total: | [8 empty] | 222.76
Serviços |  |  |  | Código | Unid | Custo | Consumo |  | Custo Unitário
Argamassa de cimento e areia sem peneirar traço 1:4, preparo mecânico com betoneira 400 l - fonte : (LABOR - 2024) |  |  |  | '010693 | m3 | 0.004 | 457.01 |  | 1.82
(G) Total: | [8 empty] | 1.82
Itens de transporte |  | Código | Unid | Fórmula | X1 | X2 | X3 | Custo Unit. | Consumo | Custo Unitário
(H) Total: | [8 empty] | 0
Custo Direto Total (E)+(F)+(G)+(H): | [8 empty] | 297.7
BDI: | [8 empty] | 98.99
Preço Unitário Total: | [8 empty] | 396.69
Planilha: | 17 - REGULARIZAÇÃO
Serviço: | 010308 - Tampão com corrente para registro globo angular 63mm | [7 empty] | Unidade: | und
Base: | BASE LOCAL | Código Base: |  | 3CD2.000029 |  | Fonte: | PRÓPRIA |  | Versão: | 1
Equipamento |  | Código | Unid | Quant. | Ut. Pr. | Ut. Impr. | Vl. Hr. Prod | Vl. Hr. Imp. | Custo Horário
(A) Total: | [8 empty] | 0
Mão-de-obra |  | Código | Unid | Sal/Hora | Encargos(%) | Sal/Hora c/ LS | Consumo |  | Custo Horário
AJUDANTE (AJUDANTE PRATICO - SINDUSCON) - fonte : (LABOR) |  | 010101 | H | 8.53 | 157.27 | 21.94 | 1.15 |  | 25.23
ENCANADOR (OFICIAL - SINDUSCON) - fonte : (LABOR) |  | 010118 | H | 10.12 | 157.27 | 26.03 | 1.15 |  | 29.93
(B) Total: | [8 empty] | 55.16
Itens de incidência |  | Código | Fator |  | MO | EQ | MA | Custo
(C) Total: | [8 empty] | 0
Custo Horário da Execução (A)+(B)+(C): | [8 empty] | 55.16
(D) Produção da Equipe: | [8 empty] | 1
(E) Custo Unitário da Execução [(A/D)+(B/D)+(C/D)]: | [8 empty] | 55.16
Material |  |  |  | Código | Unid | Custo | Consumo |  | Custo Unitário
TAMPAO COM CORRENTE, EM LATAO, ENGATE RAPIDO 2 1/2", PARA INSTALACAO PREDIAL DE COMBATE A INCENDIO - fonte : (SINAPI) |  |  |  | 00010905 | UN | 99.52 | 1 |  | 99.52
(F) Total: | [8 empty] | 99.52
Serviços |  |  |  | Código | Unid | Custo | Consumo |  | Custo Unitário
(G) Total: | [8 empty] | 0
Itens de transporte |  | Código | Unid | Fórmula | X1 | X2 | X3 | Custo Unit. | Consumo | Custo Unitário
(H) Total: | [8 empty] | 0
Custo Direto Total (E)+(F)+(G)+(H): | [8 empty] | 154.68
BDI: | [8 empty] | 51.43
Preço Unitário Total: | [8 empty] | 206.11
Planilha: | 17 - REGULARIZAÇÃO
Serviço: | 010309 - Hidrante de coluna do tipo Barbará no passeio completo, inclusive a coluna, o flange e o registro | [7 empty] | Unidade: | und
Base: | LABOR - 2024 | Código Base: |  | 160610 |  | Fonte: | LABOR |  | Versão: | 1
Equipamento |  | Código | Unid | Quant. | Ut. Pr. | Ut. Impr. | Vl. Hr. Prod | Vl. Hr. Imp. | Custo Horário
(A) Total: | [8 empty] | 0
Mão-de-obra |  | Código | Unid | Sal/Hora | Encargos(%) | Sal/Hora c/ LS | Consumo |  | Custo Horário
AJUDANTE (AJUDANTE PRATICO - SINDUSCON) |  | 010101 | H | 8.53 | 157.27 | 21.94 | 1.15 |  | 25.23
ENCANADOR (OFICIAL - SINDUSCON) |  | 010118 | H | 10.12 | 157.27 | 26.03 | 1.15 |  | 29.93
(B) Total: | [8 empty] | 55.16
Itens de incidência |  | Código | Fator |  | MO | EQ | MA | Custo
(C) Total: | [8 empty] | 0
Custo Horário da Execução (A)+(B)+(C): | [8 empty] | 55.16
(D) Produção da Equipe: | [8 empty] | 1
(E) Custo Unitário da Execução [(A/D)+(B/D)+(C/D)]: | [8 empty] | 55.16
Material |  |  |  | Código | Unid | Custo | Consumo |  | Custo Unitário
HIDRANTE DE COLUNA TIPO BARBARA Ø100MM - COMPLETA |  |  |  | 067088 | UN | 7007.75 | 1 |  | 7007.75
(F) Total: | [8 empty] | 7007.75
Serviços |  |  |  | Código | Unid | Custo | Consumo |  | Custo Unitário
(G) Total: | [8 empty] | 0
Itens de transporte |  | Código | Unid | Fórmula | X1 | X2 | X3 | Custo Unit. | Consumo | Custo Unitário
(H) Total: | [8 empty] | 0
Custo Direto Total (E)+(F)+(G)+(H): | [8 empty] | 7062.91
BDI: | [8 empty] | 2348.42
Preço Unitário Total: | [8 empty] | 9411.33
Planilha: | 17 - REGULARIZAÇÃO
Serviço: | 010401 - Fornecimento e fabricação de estrado metálico em barra chata 1/8"x1" e cantoneira e ferro de abas iguais 1/8"x1.1/4"x1.1/4", inclusive pintura epoxi | [7 empty] | Unidade: | m2
Base: | BASE LOCAL | Código Base: |  | 3428.000140 |  | Fonte: | PRÓPRIA |  | Versão: | 1
Equipamento |  | Código | Unid | Quant. | Ut. Pr. | Ut. Impr. | Vl. Hr. Prod | Vl. Hr. Imp. | Custo Horário
(A) Total: | [8 empty] | 0
Mão-de-obra |  | Código | Unid | Sal/Hora | Encargos(%) | Sal/Hora c/ LS | Consumo |  | Custo Horário
(B) Total: | [8 empty] | 0
Itens de incidência |  | Código | Fator |  | MO | EQ | MA | Custo
INDICE DE FABRICAÇÃO |  | "IF" | 0.512 |  |  |  | X | 126.12
(C) Total: | [8 empty] | 126.12
Custo Horário da Execução (A)+(B)+(C): | [8 empty] | 126.12
(D) Produção da Equipe: | [8 empty] | 1
(E) Custo Unitário da Execução [(A/D)+(B/D)+(C/D)]: | [8 empty] | 126.12
Material |  |  |  | Código | Unid | Custo | Consumo |  | Custo Unitário
CANTONEIRA ACO ABAS IGUAIS (QUALQUER BITOLA), ESPESSURA ENTRE 1/8" E 1/4" - fonte : (SINAPI) (Incidências: IF) |  |  |  | 00004777 | KG | 8.02 | 6.12 |  | 49.08
BARRA CHATA DE FERRO ASTM A-36 1/8" X 1" - fonte : (LABOR) (Incidências: IF) |  |  |  | 029018 | M | 6.02 | 20 |  | 120.4
GALVANIZAÇÃO ELETROLITICA - fonte : (LABOR) (Incidências: IF) |  |  |  | 079375 | KG | 3.5 | 21.96 |  | 76.86
(F) Total: | [8 empty] | 246.34
Serviços |  |  |  | Código | Unid | Custo | Consumo |  | Custo Unitário
Pintura de superfície metálica com uma demão de primer Epoxi e duas demãos de tinta à base de Epoxi - fonte : (LABOR - 2024) |  |  |  | '190418 | m2 | 2 | 43.82 |  | 87.64
(G) Total: | [8 empty] | 87.64
Itens de transporte |  | Código | Unid | Fórmula | X1 | X2 | X3 | Custo Unit. | Consumo | Custo Unitário
(H) Total: | [8 empty] | 0
Custo Direto Total (E)+(F)+(G)+(H): | [8 empty] | 460.1
BDI: | [8 empty] | 152.98
Preço Unitário Total: | [8 empty] | 613.08
Planilha: | 17 - REGULARIZAÇÃO
Serviço: | 010402 - Instalação de mangueira metálica flexível para ligação do gás ao fogão/forno, 1,20m, Ø1/2" | [7 empty] | Unidade: | und
Base: | BASE LOCAL | Código Base: |  | 3CD2.000052 |  | Fonte: | PRÓPRIA |  | Versão: | 1
Equipamento |  | Código | Unid | Quant. | Ut. Pr. | Ut. Impr. | Vl. Hr. Prod | Vl. Hr. Imp. | Custo Horário
(A) Total: | [8 empty] | 0
Mão-de-obra |  | Código | Unid | Sal/Hora | Encargos(%) | Sal/Hora c/ LS | Consumo |  | Custo Horário
AJUDANTE (AJUDANTE PRATICO - SINDUSCON) - fonte : (LABOR) |  | 010101 | H | 8.53 | 157.27 | 21.94 | 0.1 |  | 2.19
ENCANADOR (OFICIAL - SINDUSCON) - fonte : (LABOR) |  | 010118 | H | 10.12 | 157.27 | 26.03 | 0.1 |  | 2.6
(B) Total: | [8 empty] | 4.79
Itens de incidência |  | Código | Fator |  | MO | EQ | MA | Custo
(C) Total: | [8 empty] | 0
Custo Horário da Execução (A)+(B)+(C): | [8 empty] | 4.79
(D) Produção da Equipe: | [8 empty] | 1
(E) Custo Unitário da Execução [(A/D)+(B/D)+(C/D)]: | [8 empty] | 4.79
Material |  |  |  | Código | Unid | Custo | Consumo |  | Custo Unitário
MANGUEIRA METÁLICA PARA GÁS D=1/2" X 120CM - fonte : (BASE LOCAL) |  |  |  | 5AA.0010 | UND | 124.69 | 1 |  | 124.69
(F) Total: | [8 empty] | 124.69
Serviços |  |  |  | Código | Unid | Custo | Consumo |  | Custo Unitário
(G) Total: | [8 empty] | 0
Itens de transporte |  | Código | Unid | Fórmula | X1 | X2 | X3 | Custo Unit. | Consumo | Custo Unitário
(H) Total: | [8 empty] | 0
Custo Direto Total (E)+(F)+(G)+(H): | [8 empty] | 129.48
BDI: | [8 empty] | 43.05
Preço Unitário Total: | [8 empty] | 172.53
Planilha: | 17 - REGULARIZAÇÃO
Serviço: | 010501 - Detector de fumaça óptico (fotoelétrico) endereçável, alimentação bivolt 12/24V ? Fornecimento, instalação e configuração | [7 empty] | Unidade: | und
Base: | LABOR - 2024 | Código Base: |  | 160675 |  | Fonte: | LABOR |  | Versão: | 2
Equipamento |  | Código | Unid | Quant. | Ut. Pr. | Ut. Impr. | Vl. Hr. Prod | Vl. Hr. Imp. | Custo Horário
(A) Total: | [8 empty] | 0
Mão-de-obra |  | Código | Unid | Sal/Hora | Encargos(%) | Sal/Hora c/ LS | Consumo |  | Custo Horário
AJUDANTE (AJUDANTE PRATICO - SINDUSCON) |  | 010101 | H | 8.53 | 157.27 | 21.94 | 0.29 |  | 6.36
ELETRICISTA (OFICIAL - SINDUSCON) |  | 010115 | H | 10.12 | 157.27 | 26.03 | 0.29 |  | 7.54
(B) Total: | [8 empty] | 13.9
Itens de incidência |  | Código | Fator |  | MO | EQ | MA | Custo
(C) Total: | [8 empty] | 0
Custo Horário da Execução (A)+(B)+(C): | [8 empty] | 13.9
(D) Produção da Equipe: | [8 empty] | 1
(E) Custo Unitário da Execução [(A/D)+(B/D)+(C/D)]: | [8 empty] | 13.9
Material |  |  |  | Código | Unid | Custo | Consumo |  | Custo Unitário
DETECTOR OPTICO ENDERECAVEL 24V |  |  |  | 078627 | UN | 182.66 | 1 |  | 182.66
(F) Total: | [8 empty] | 182.66
Serviços |  |  |  | Código | Unid | Custo | Consumo |  | Custo Unitário
(G) Total: | [8 empty] | 0
Itens de transporte |  | Código | Unid | Fórmula | X1 | X2 | X3 | Custo Unit. | Consumo | Custo Unitário
(H) Total: | [8 empty] | 0
Custo Direto Total (E)+(F)+(G)+(H): | [8 empty] | 196.56
BDI: | [8 empty] | 65.36
Preço Unitário Total: | [8 empty] | 261.92
Planilha: | 17 - REGULARIZAÇÃO
Serviço: | 010502 - Fornecimento e instalação de Detector termovelocímetro endereçavel para teto | [7 empty] | Unidade: | und
Base: | BASE LOCAL | Código Base: |  | 3AA8.000185 |  | Fonte: | PRÓPRIA |  | Versão: | 1
Equipamento |  | Código | Unid | Quant. | Ut. Pr. | Ut. Impr. | Vl. Hr. Prod | Vl. Hr. Imp. | Custo Horário
(A) Total: | [8 empty] | 0
Mão-de-obra |  | Código | Unid | Sal/Hora | Encargos(%) | Sal/Hora c/ LS | Consumo |  | Custo Horário
(B) Total: | [8 empty] | 0
Itens de incidência |  | Código | Fator |  | MO | EQ | MA | Custo
(C) Total: | [8 empty] | 0
Custo Horário da Execução (A)+(B)+(C): | [8 empty] | 0
(D) Produção da Equipe: | [8 empty] | 1
(E) Custo Unitário da Execução [(A/D)+(B/D)+(C/D)]: | [8 empty] | 0
Material |  |  |  | Código | Unid | Custo | Consumo |  | Custo Unitário
DETECTOR TERMOVELOCIMETRO ENDEREÇAVEL - fonte : (LABOR) |  |  |  | 067132 | UN | 187.18 | 1 |  | 187.18
(F) Total: | [8 empty] | 187.18
Serviços |  |  |  | Código | Unid | Custo | Consumo |  | Custo Unitário
Detector de fumaça óptico (fotoelétrico) endereçável, alimentação bivolt 12/24V ? Fornecimento, instalação e configuração - fonte : (LABOR - 2024) |  |  |  | '160675 | und | 1 | 13.9 |  | 13.9
(G) Total: | [8 empty] | 13.9
Itens de transporte |  | Código | Unid | Fórmula | X1 | X2 | X3 | Custo Unit. | Consumo | Custo Unitário
(H) Total: | [8 empty] | 0
Custo Direto Total (E)+(F)+(G)+(H): | [8 empty] | 201.08
BDI: | [8 empty] | 66.86
Preço Unitário Total: | [8 empty] | 267.94
Planilha: | 17 - REGULARIZAÇÃO
Serviço: | 010503 - Fornecimento e instalação de Detector de fumaça óptico linear, tensão de operação 15 a 28Vcc, inclusive emissor/receptor, Deltafire ou equivalente | [7 empty] | Unidade: | und
Base: | BASE LOCAL | Código Base: |  | 3CD2.000024 |  | Fonte: | PRÓPRIA |  | Versão: | 1
Equipamento |  | Código | Unid | Quant. | Ut. Pr. | Ut. Impr. | Vl. Hr. Prod | Vl. Hr. Imp. | Custo Horário
(A) Total: | [8 empty] | 0
Mão-de-obra |  | Código | Unid | Sal/Hora | Encargos(%) | Sal/Hora c/ LS | Consumo |  | Custo Horário
(B) Total: | [8 empty] | 0
Itens de incidência |  | Código | Fator |  | MO | EQ | MA | Custo
(C) Total: | [8 empty] | 0
Custo Horário da Execução (A)+(B)+(C): | [8 empty] | 0
(D) Produção da Equipe: | [8 empty] | 1
(E) Custo Unitário da Execução [(A/D)+(B/D)+(C/D)]: | [8 empty] | 0
Material |  |  |  | Código | Unid | Custo | Consumo |  | Custo Unitário
DETECTOR DE FUMAÇA ÓPTICO LINEAR, TENSÃO 15 A 28 VCC, COM EMISSOR/REFLETOR - fonte : (BASE LOCAL) |  |  |  | BA9.0004 | UN | 2216.86 | 1 |  | 2216.86
(F) Total: | [8 empty] | 2216.86
Serviços |  |  |  | Código | Unid | Custo | Consumo |  | Custo Unitário
Detector de fumaça óptico (fotoelétrico) endereçável, alimentação bivolt 12/24V ? Fornecimento, instalação e configuração - fonte : (LABOR - 2024) |  |  |  | '160675 | und | 1 | 13.9 |  | 13.9
(G) Total: | [8 empty] | 13.9
Itens de transporte |  | Código | Unid | Fórmula | X1 | X2 | X3 | Custo Unit. | Consumo | Custo Unitário
(H) Total: | [8 empty] | 0
Custo Direto Total (E)+(F)+(G)+(H): | [8 empty] | 2230.76
BDI: | [8 empty] | 741.73
Preço Unitário Total: | [8 empty] | 2972.49
Planilha: | 17 - REGULARIZAÇÃO
Serviço: | 010504 - Cabo flexível, com isol. de 1 KV e seção de 120,0 mm², com características de não propagação e auto extinção do fogo, com baixa emissão de fumaça e cobertura de composto não halogenado 90º C, ref.: Induscabos, Sil, Corfio ou equi | [7 empty] | Unidade: | m
Base: | BASE LOCAL | Código Base: |  | 3AA8.000118 |  | Fonte: | PRÓPRIA |  | Versão: | 1
Equipamento |  | Código | Unid | Quant. | Ut. Pr. | Ut. Impr. | Vl. Hr. Prod | Vl. Hr. Imp. | Custo Horário
(A) Total: | [8 empty] | 0
Mão-de-obra |  | Código | Unid | Sal/Hora | Encargos(%) | Sal/Hora c/ LS | Consumo |  | Custo Horário
(B) Total: | [8 empty] | 0
Itens de incidência |  | Código | Fator |  | MO | EQ | MA | Custo
(C) Total: | [8 empty] | 0
Custo Horário da Execução (A)+(B)+(C): | [8 empty] | 0
(D) Produção da Equipe: | [8 empty] | 1
(E) Custo Unitário da Execução [(A/D)+(B/D)+(C/D)]: | [8 empty] | 0
Material |  |  |  | Código | Unid | Custo | Consumo |  | Custo Unitário
CABO HEPR 90ºC FLEXIVEL TEMPERA MOLE 0,6/1KV - 120 MM2 - fonte : (LABOR) |  |  |  | 043431 | M | 114.61 | 1.02 |  | 116.9
(F) Total: | [8 empty] | 116.9
Serviços |  |  |  | Código | Unid | Custo | Consumo |  | Custo Unitário
Cabo de cobre termoplástico (PVC) flexível isolado 0,60/1kV, antichama, HEPR 90ºC ? 120,0mm2 - fonte : (LABOR - 2024) |  |  |  | '151427 | m | 1 | 22.06 |  | 22.06
(G) Total: | [8 empty] | 22.06
Itens de transporte |  | Código | Unid | Fórmula | X1 | X2 | X3 | Custo Unit. | Consumo | Custo Unitário
(H) Total: | [8 empty] | 0
Custo Direto Total (E)+(F)+(G)+(H): | [8 empty] | 138.96
BDI: | [8 empty] | 46.2
Preço Unitário Total: | [8 empty] | 185.16
Planilha: | 17 - REGULARIZAÇÃO
Serviço: | 010505 - Cabo de comando blindado, tipo Shield, 2x0.75mm² | [7 empty] | Unidade: | m
Base: | BASE LOCAL | Código Base: |  | 3CD2.000031 |  | Fonte: | PRÓPRIA |  | Versão: | 1
Equipamento |  | Código | Unid | Quant. | Ut. Pr. | Ut. Impr. | Vl. Hr. Prod | Vl. Hr. Imp. | Custo Horário
(A) Total: | [8 empty] | 0
Mão-de-obra |  | Código | Unid | Sal/Hora | Encargos(%) | Sal/Hora c/ LS | Consumo |  | Custo Horário
(B) Total: | [8 empty] | 0
Itens de incidência |  | Código | Fator |  | MO | EQ | MA | Custo
(C) Total: | [8 empty] | 0
Custo Horário da Execução (A)+(B)+(C): | [8 empty] | 0
(D) Produção da Equipe: | [8 empty] | 1
(E) Custo Unitário da Execução [(A/D)+(B/D)+(C/D)]: | [8 empty] | 0
Material |  |  |  | Código | Unid | Custo | Consumo |  | Custo Unitário
CABO COMANDO BLINDADO (SHIELD) - 2 X 0,75 MM2 PARA CENTRAL DE ALARME, MAIS DRENO, TRANCADO - 0,6 KV - fonte : (BASE LOCAL) |  |  |  | 1464.0002 | M | 4.07 | 1.02 |  | 4.15
(F) Total: | [8 empty] | 4.15
Serviços |  |  |  | Código | Unid | Custo | Consumo |  | Custo Unitário
Cabo de cobre termoplástico (PVC) flexível isolado 450/750V, antichama BWF livre de chumbo, 70ºC - 1,5mm2 - fonte : (LABOR - 2024) |  |  |  | '151401 | m | 1 | 4.79 |  | 4.79
(G) Total: | [8 empty] | 4.79
Itens de transporte |  | Código | Unid | Fórmula | X1 | X2 | X3 | Custo Unit. | Consumo | Custo Unitário
(H) Total: | [8 empty] | 0
Custo Direto Total (E)+(F)+(G)+(H): | [8 empty] | 8.94
BDI: | [8 empty] | 2.97
Preço Unitário Total: | [8 empty] | 11.91
Planilha: | 17 - REGULARIZAÇÃO
Serviço: | 010506 - Cabo de comando blindado, tipo Shield, 2x1.0mm² | [7 empty] | Unidade: | m
Base: | BASE LOCAL | Código Base: |  | 3CD2.000032 |  | Fonte: | PRÓPRIA |  | Versão: | 1
Equipamento |  | Código | Unid | Quant. | Ut. Pr. | Ut. Impr. | Vl. Hr. Prod | Vl. Hr. Imp. | Custo Horário
(A) Total: | [8 empty] | 0
Mão-de-obra |  | Código | Unid | Sal/Hora | Encargos(%) | Sal/Hora c/ LS | Consumo |  | Custo Horário
(B) Total: | [8 empty] | 0
Itens de incidência |  | Código | Fator |  | MO | EQ | MA | Custo
(C) Total: | [8 empty] | 0
Custo Horário da Execução (A)+(B)+(C): | [8 empty] | 0
(D) Produção da Equipe: | [8 empty] | 1
(E) Custo Unitário da Execução [(A/D)+(B/D)+(C/D)]: | [8 empty] | 0
Material |  |  |  | Código | Unid | Custo | Consumo |  | Custo Unitário
CABO COMANDO BLINDADO (SHIELD) - 2 X 1,0 MM2 PARA CENTRAL DE ALARME, MAIS DRENO, TRANCADO - 0,6 KV - fonte : (BASE LOCAL) |  |  |  | 1464.0003 | M | 4.98 | 1.02 |  | 5.07
(F) Total: | [8 empty] | 5.07
Serviços |  |  |  | Código | Unid | Custo | Consumo |  | Custo Unitário
Cabo de cobre termoplástico (PVC) flexível isolado 450/750V, antichama BWF livre de chumbo, 70ºC - 1,5mm2 - fonte : (LABOR - 2024) |  |  |  | '151401 | m | 1 | 4.79 |  | 4.79
(G) Total: | [8 empty] | 4.79
Itens de transporte |  | Código | Unid | Fórmula | X1 | X2 | X3 | Custo Unit. | Consumo | Custo Unitário
(H) Total: | [8 empty] | 0
Custo Direto Total (E)+(F)+(G)+(H): | [8 empty] | 9.86
BDI: | [8 empty] | 3.28
Preço Unitário Total: | [8 empty] | 13.14
Planilha: | 17 - REGULARIZAÇÃO
Serviço: | 010507 - Cabo de comando blindado, tipo Shield, 2x1.5mm² | [7 empty] | Unidade: | m
Base: | BASE LOCAL | Código Base: |  | 3CD2.000033 |  | Fonte: | PRÓPRIA |  | Versão: | 1
Equipamento |  | Código | Unid | Quant. | Ut. Pr. | Ut. Impr. | Vl. Hr. Prod | Vl. Hr. Imp. | Custo Horário
(A) Total: | [8 empty] | 0
Mão-de-obra |  | Código | Unid | Sal/Hora | Encargos(%) | Sal/Hora c/ LS | Consumo |  | Custo Horário
(B) Total: | [8 empty] | 0
Itens de incidência |  | Código | Fator |  | MO | EQ | MA | Custo
(C) Total: | [8 empty] | 0
Custo Horário da Execução (A)+(B)+(C): | [8 empty] | 0
(D) Produção da Equipe: | [8 empty] | 1
(E) Custo Unitário da Execução [(A/D)+(B/D)+(C/D)]: | [8 empty] | 0
Material |  |  |  | Código | Unid | Custo | Consumo |  | Custo Unitário
CABO COMANDO BLINDADO (SHIELD) - 2 X 1,5 MM2 - fonte : (LABOR) |  |  |  | 043448 | M | 6.15 | 1.02 |  | 6.27
(F) Total: | [8 empty] | 6.27
Serviços |  |  |  | Código | Unid | Custo | Consumo |  | Custo Unitário
Cabo de cobre termoplástico (PVC) flexível isolado 450/750V, antichama BWF livre de chumbo, 70ºC - 1,5mm2 - fonte : (LABOR - 2024) |  |  |  | '151401 | m | 2 | 4.79 |  | 9.58
(G) Total: | [8 empty] | 9.58
Itens de transporte |  | Código | Unid | Fórmula | X1 | X2 | X3 | Custo Unit. | Consumo | Custo Unitário
(H) Total: | [8 empty] | 0
Custo Direto Total (E)+(F)+(G)+(H): | [8 empty] | 15.85
BDI: | [8 empty] | 5.27
Preço Unitário Total: | [8 empty] | 21.12
Planilha: | 17 - REGULARIZAÇÃO
Serviço: | 010508 - Cabo de comando blindado, tipo Shield, 2x2.5mm² | [7 empty] | Unidade: | m
Base: | BASE LOCAL | Código Base: |  | 3CD2.000034 |  | Fonte: | PRÓPRIA |  | Versão: | 1
Equipamento |  | Código | Unid | Quant. | Ut. Pr. | Ut. Impr. | Vl. Hr. Prod | Vl. Hr. Imp. | Custo Horário
(A) Total: | [8 empty] | 0
Mão-de-obra |  | Código | Unid | Sal/Hora | Encargos(%) | Sal/Hora c/ LS | Consumo |  | Custo Horário
(B) Total: | [8 empty] | 0
Itens de incidência |  | Código | Fator |  | MO | EQ | MA | Custo
(C) Total: | [8 empty] | 0
Custo Horário da Execução (A)+(B)+(C): | [8 empty] | 0
(D) Produção da Equipe: | [8 empty] | 1
(E) Custo Unitário da Execução [(A/D)+(B/D)+(C/D)]: | [8 empty] | 0
Material |  |  |  | Código | Unid | Custo | Consumo |  | Custo Unitário
CABO COMANDO BLINDADO (SHIELD) - 2 X 2,5 MM2 - fonte : (LABOR) |  |  |  | 079478 | M | 9 | 1.02 |  | 9.18
(F) Total: | [8 empty] | 9.18
Serviços |  |  |  | Código | Unid | Custo | Consumo |  | Custo Unitário
Cabo de cobre termoplástico (PVC) flexível isolado 450/750V, antichama BWF livre de chumbo, 70ºC - 2,5mm2 - fonte : (LABOR - 2024) |  |  |  | '151402 | m | 2 | 5.27 |  | 10.54
(G) Total: | [8 empty] | 10.54
Itens de transporte |  | Código | Unid | Fórmula | X1 | X2 | X3 | Custo Unit. | Consumo | Custo Unitário
(H) Total: | [8 empty] | 0
Custo Direto Total (E)+(F)+(G)+(H): | [8 empty] | 19.72
BDI: | [8 empty] | 6.56
Preço Unitário Total: | [8 empty] | 26.28
Planilha: | 17 - REGULARIZAÇÃO
Serviço: | 010509 - Cabo de comando blindado, tipo Shield, 3x0.75mm² | [7 empty] | Unidade: | m
Base: | BASE LOCAL | Código Base: |  | 3CD2.000035 |  | Fonte: | PRÓPRIA |  | Versão: | 1
Equipamento |  | Código | Unid | Quant. | Ut. Pr. | Ut. Impr. | Vl. Hr. Prod | Vl. Hr. Imp. | Custo Horário
(A) Total: | [8 empty] | 0
Mão-de-obra |  | Código | Unid | Sal/Hora | Encargos(%) | Sal/Hora c/ LS | Consumo |  | Custo Horário
(B) Total: | [8 empty] | 0
Itens de incidência |  | Código | Fator |  | MO | EQ | MA | Custo
(C) Total: | [8 empty] | 0
Custo Horário da Execução (A)+(B)+(C): | [8 empty] | 0
(D) Produção da Equipe: | [8 empty] | 1
(E) Custo Unitário da Execução [(A/D)+(B/D)+(C/D)]: | [8 empty] | 0
Material |  |  |  | Código | Unid | Custo | Consumo |  | Custo Unitário
CABO COMANDO BLINDADO (SHIELD) 3 X 0,75MM PARA CENTRAL DE ALARME, MAIS DRENO, TRANCADO - 0,6 KV - fonte : (BASE LOCAL) |  |  |  | 1464.0004 | M | 5.13 | 1.02 |  | 5.23
(F) Total: | [8 empty] | 5.23
Serviços |  |  |  | Código | Unid | Custo | Consumo |  | Custo Unitário
Cabo de cobre termoplástico (PVC) flexível isolado 0,60/1kV, antichama, HEPR 90ºC ? 3x2,5mm2 - fonte : (LABOR - 2024) |  |  |  | '151439 | m | 1 | 5.27 |  | 5.27
(G) Total: | [8 empty] | 5.27
Itens de transporte |  | Código | Unid | Fórmula | X1 | X2 | X3 | Custo Unit. | Consumo | Custo Unitário
(H) Total: | [8 empty] | 0
Custo Direto Total (E)+(F)+(G)+(H): | [8 empty] | 10.5
BDI: | [8 empty] | 3.49
Preço Unitário Total: | [8 empty] | 13.99
Planilha: | 17 - REGULARIZAÇÃO
Serviço: | 010510 - Cabo de comando blindado, tipo Shield, 3x1.0mm² | [7 empty] | Unidade: | m
Base: | BASE LOCAL | Código Base: |  | 3CD2.000036 |  | Fonte: | PRÓPRIA |  | Versão: | 1
Equipamento |  | Código | Unid | Quant. | Ut. Pr. | Ut. Impr. | Vl. Hr. Prod | Vl. Hr. Imp. | Custo Horário
(A) Total: | [8 empty] | 0
Mão-de-obra |  | Código | Unid | Sal/Hora | Encargos(%) | Sal/Hora c/ LS | Consumo |  | Custo Horário
(B) Total: | [8 empty] | 0
Itens de incidência |  | Código | Fator |  | MO | EQ | MA | Custo
(C) Total: | [8 empty] | 0
Custo Horário da Execução (A)+(B)+(C): | [8 empty] | 0
(D) Produção da Equipe: | [8 empty] | 1
(E) Custo Unitário da Execução [(A/D)+(B/D)+(C/D)]: | [8 empty] | 0
Material |  |  |  | Código | Unid | Custo | Consumo |  | Custo Unitário
CABO COMANDO BLINDADO (SHIELD) 3 X 1,00MM PARA CENTRAL DE ALARME, MAIS DRENO, TRANCADO - 0,6 KV - fonte : (BASE LOCAL) |  |  |  | 1464.0011 | M | 6.46 | 1 |  | 6.46
(F) Total: | [8 empty] | 6.46
Serviços |  |  |  | Código | Unid | Custo | Consumo |  | Custo Unitário
Cabo de cobre termoplástico (PVC) flexível isolado 0,60/1kV, antichama, HEPR 90ºC ? 3x2,5mm2 - fonte : (LABOR - 2024) |  |  |  | '151439 | m | 1 | 5.27 |  | 5.27
(G) Total: | [8 empty] | 5.27
Itens de transporte |  | Código | Unid | Fórmula | X1 | X2 | X3 | Custo Unit. | Consumo | Custo Unitário
(H) Total: | [8 empty] | 0
Custo Direto Total (E)+(F)+(G)+(H): | [8 empty] | 11.73
BDI: | [8 empty] | 3.9
Preço Unitário Total: | [8 empty] | 15.63
Planilha: | 17 - REGULARIZAÇÃO
Serviço: | 010511 - Cabo de comando blindado, tipo Shield, 3x1.5mm² | [7 empty] | Unidade: | m
Base: | BASE LOCAL | Código Base: |  | 3CD2.000037 |  | Fonte: | PRÓPRIA |  | Versão: | 1
Equipamento |  | Código | Unid | Quant. | Ut. Pr. | Ut. Impr. | Vl. Hr. Prod | Vl. Hr. Imp. | Custo Horário
(A) Total: | [8 empty] | 0
Mão-de-obra |  | Código | Unid | Sal/Hora | Encargos(%) | Sal/Hora c/ LS | Consumo |  | Custo Horário
(B) Total: | [8 empty] | 0
Itens de incidência |  | Código | Fator |  | MO | EQ | MA | Custo
(C) Total: | [8 empty] | 0
Custo Horário da Execução (A)+(B)+(C): | [8 empty] | 0
(D) Produção da Equipe: | [8 empty] | 1
(E) Custo Unitário da Execução [(A/D)+(B/D)+(C/D)]: | [8 empty] | 0
Material |  |  |  | Código | Unid | Custo | Consumo |  | Custo Unitário
CABO COMANDO BLINDADO (SHIELD) 3 X 1,5MM - fonte : (LABOR) |  |  |  | 071013 | M | 10.72 | 1.02 |  | 10.93
(F) Total: | [8 empty] | 10.93
Serviços |  |  |  | Código | Unid | Custo | Consumo |  | Custo Unitário
Cabo de cobre termoplástico (PVC) flexível isolado 0,60/1kV, antichama, HEPR 90ºC ? 3x2,5mm2 - fonte : (LABOR - 2024) |  |  |  | '151439 | m | 1 | 5.27 |  | 5.27
(G) Total: | [8 empty] | 5.27
Itens de transporte |  | Código | Unid | Fórmula | X1 | X2 | X3 | Custo Unit. | Consumo | Custo Unitário
(H) Total: | [8 empty] | 0
Custo Direto Total (E)+(F)+(G)+(H): | [8 empty] | 16.2
BDI: | [8 empty] | 5.39
Preço Unitário Total: | [8 empty] | 21.59
Planilha: | 17 - REGULARIZAÇÃO
Serviço: | 010512 - Cabo de comando blindado, tipo Shield, 3x2.5mm² | [7 empty] | Unidade: | m
Base: | BASE LOCAL | Código Base: |  | 3CD2.000038 |  | Fonte: | PRÓPRIA |  | Versão: | 1
Equipamento |  | Código | Unid | Quant. | Ut. Pr. | Ut. Impr. | Vl. Hr. Prod | Vl. Hr. Imp. | Custo Horário
(A) Total: | [8 empty] | 0
Mão-de-obra |  | Código | Unid | Sal/Hora | Encargos(%) | Sal/Hora c/ LS | Consumo |  | Custo Horário
(B) Total: | [8 empty] | 0
Itens de incidência |  | Código | Fator |  | MO | EQ | MA | Custo
(C) Total: | [8 empty] | 0
Custo Horário da Execução (A)+(B)+(C): | [8 empty] | 0
(D) Produção da Equipe: | [8 empty] | 1
(E) Custo Unitário da Execução [(A/D)+(B/D)+(C/D)]: | [8 empty] | 0
Material |  |  |  | Código | Unid | Custo | Consumo |  | Custo Unitário
CABO COMANDO BLINDADO 3 X 2,5MM2 + DRENO - fonte : (LABOR) |  |  |  | 130288 | M | 12.81 | 1.02 |  | 13.06
(F) Total: | [8 empty] | 13.06
Serviços |  |  |  | Código | Unid | Custo | Consumo |  | Custo Unitário
Cabo de cobre termoplástico (PVC) flexível isolado 0,60/1kV, antichama, HEPR 90ºC ? 3x2,5mm2 - fonte : (LABOR - 2024) |  |  |  | '151439 | m | 1 | 5.27 |  | 5.27
(G) Total: | [8 empty] | 5.27
Itens de transporte |  | Código | Unid | Fórmula | X1 | X2 | X3 | Custo Unit. | Consumo | Custo Unitário
(H) Total: | [8 empty] | 0
Custo Direto Total (E)+(F)+(G)+(H): | [8 empty] | 18.33
BDI: | [8 empty] | 6.09
Preço Unitário Total: | [8 empty] | 24.42
Planilha: | 17 - REGULARIZAÇÃO
Serviço: | 010513 - Cabo de comando blindado, tipo Shield, 4x0.75mm² | [7 empty] | Unidade: | m
Base: | BASE LOCAL | Código Base: |  | 3CD2.000039 |  | Fonte: | PRÓPRIA |  | Versão: | 1
Equipamento |  | Código | Unid | Quant. | Ut. Pr. | Ut. Impr. | Vl. Hr. Prod | Vl. Hr. Imp. | Custo Horário
(A) Total: | [8 empty] | 0
Mão-de-obra |  | Código | Unid | Sal/Hora | Encargos(%) | Sal/Hora c/ LS | Consumo |  | Custo Horário
(B) Total: | [8 empty] | 0
Itens de incidência |  | Código | Fator |  | MO | EQ | MA | Custo
(C) Total: | [8 empty] | 0
Custo Horário da Execução (A)+(B)+(C): | [8 empty] | 0
(D) Produção da Equipe: | [8 empty] | 1
(E) Custo Unitário da Execução [(A/D)+(B/D)+(C/D)]: | [8 empty] | 0
Material |  |  |  | Código | Unid | Custo | Consumo |  | Custo Unitário
CABO COMANDO BLINDADO (SHIELD) 4 X 0,75MM PARA CENTRAL DE ALARME, MAIS DRENO, TRANCADO - 0,6 KV - fonte : (BASE LOCAL) |  |  |  | 1464.0005 | M | 6.73 | 1.02 |  | 6.86
(F) Total: | [8 empty] | 6.86
Serviços |  |  |  | Código | Unid | Custo | Consumo |  | Custo Unitário
Cabo de cobre termoplástico (PVC) flexível isolado 0,60/1kV, antichama, HEPR 90ºC ? 3x2,5mm2 - fonte : (LABOR - 2024) |  |  |  | '151439 | m | 1 | 5.27 |  | 5.27
(G) Total: | [8 empty] | 5.27
Itens de transporte |  | Código | Unid | Fórmula | X1 | X2 | X3 | Custo Unit. | Consumo | Custo Unitário
(H) Total: | [8 empty] | 0
Custo Direto Total (E)+(F)+(G)+(H): | [8 empty] | 12.13
BDI: | [8 empty] | 4.03
Preço Unitário Total: | [8 empty] | 16.16
Planilha: | 17 - REGULARIZAÇÃO
Serviço: | 010514 - Cabo de comando blindado, tipo Shield, 4x1.0mm² | [7 empty] | Unidade: | m
Base: | BASE LOCAL | Código Base: |  | 3CD2.000040 |  | Fonte: | PRÓPRIA |  | Versão: | 1
Equipamento |  | Código | Unid | Quant. | Ut. Pr. | Ut. Impr. | Vl. Hr. Prod | Vl. Hr. Imp. | Custo Horário
(A) Total: | [8 empty] | 0
Mão-de-obra |  | Código | Unid | Sal/Hora | Encargos(%) | Sal/Hora c/ LS | Consumo |  | Custo Horário
(B) Total: | [8 empty] | 0
Itens de incidência |  | Código | Fator |  | MO | EQ | MA | Custo
(C) Total: | [8 empty] | 0
Custo Horário da Execução (A)+(B)+(C): | [8 empty] | 0
(D) Produção da Equipe: | [8 empty] | 1
(E) Custo Unitário da Execução [(A/D)+(B/D)+(C/D)]: | [8 empty] | 0
Material |  |  |  | Código | Unid | Custo | Consumo |  | Custo Unitário
CABO COMANDO BLINDADO (SHIELD) 4 X 1,0MM PARA CENTRAL DE ALARME, MAIS DRENO, TRANCADO - 0,6 KV - fonte : (BASE LOCAL) |  |  |  | 1464.0006 | M | 8.52 | 1.02 |  | 8.69
(F) Total: | [8 empty] | 8.69
Serviços |  |  |  | Código | Unid | Custo | Consumo |  | Custo Unitário
Cabo de cobre termoplástico (PVC) flexível isolado 0,60/1kV, antichama, HEPR 90ºC ? 3x2,5mm2 - fonte : (LABOR - 2024) |  |  |  | '151439 | m | 1 | 5.27 |  | 5.27
(G) Total: | [8 empty] | 5.27
Itens de transporte |  | Código | Unid | Fórmula | X1 | X2 | X3 | Custo Unit. | Consumo | Custo Unitário
(H) Total: | [8 empty] | 0
Custo Direto Total (E)+(F)+(G)+(H): | [8 empty] | 13.96
BDI: | [8 empty] | 4.64
Preço Unitário Total: | [8 empty] | 18.6
Planilha: | 17 - REGULARIZAÇÃO
Serviço: | 010515 - Cabo de comando blindado, tipo Shield, 4x1.5mm² | [7 empty] | Unidade: | m
Base: | BASE LOCAL | Código Base: |  | 3CD2.000041 |  | Fonte: | PRÓPRIA |  | Versão: | 1
Equipamento |  | Código | Unid | Quant. | Ut. Pr. | Ut. Impr. | Vl. Hr. Prod | Vl. Hr. Imp. | Custo Horário
(A) Total: | [8 empty] | 0
Mão-de-obra |  | Código | Unid | Sal/Hora | Encargos(%) | Sal/Hora c/ LS | Consumo |  | Custo Horário
(B) Total: | [8 empty] | 0
Itens de incidência |  | Código | Fator |  | MO | EQ | MA | Custo
(C) Total: | [8 empty] | 0
Custo Horário da Execução (A)+(B)+(C): | [8 empty] | 0
(D) Produção da Equipe: | [8 empty] | 1
(E) Custo Unitário da Execução [(A/D)+(B/D)+(C/D)]: | [8 empty] | 0
Material |  |  |  | Código | Unid | Custo | Consumo |  | Custo Unitário
CABO COMANDO BLINDADO (SHIELD) 4 X 1,5MM PARA CENTRAL DE ALARME, MAIS DRENO, TRANCADO - 0,6 KV - fonte : (BASE LOCAL) |  |  |  | 1464.0007 | M | 11.47 | 1.02 |  | 11.69
(F) Total: | [8 empty] | 11.69
Serviços |  |  |  | Código | Unid | Custo | Consumo |  | Custo Unitário
Cabo de cobre termoplástico (PVC) flexível isolado 0,60/1kV, antichama, HEPR 90ºC ? 3x2,5mm2 - fonte : (LABOR - 2024) |  |  |  | '151439 | m | 1 | 5.27 |  | 5.27
(G) Total: | [8 empty] | 5.27
Itens de transporte |  | Código | Unid | Fórmula | X1 | X2 | X3 | Custo Unit. | Consumo | Custo Unitário
(H) Total: | [8 empty] | 0
Custo Direto Total (E)+(F)+(G)+(H): | [8 empty] | 16.96
BDI: | [8 empty] | 5.64
Preço Unitário Total: | [8 empty] | 22.6
Planilha: | 17 - REGULARIZAÇÃO
Serviço: | 010516 - Cabo de comando blindado, tipo Shield, 4x2.5mm² | [7 empty] | Unidade: | m
Base: | BASE LOCAL | Código Base: |  | 3CD2.000042 |  | Fonte: | PRÓPRIA |  | Versão: | 1
Equipamento |  | Código | Unid | Quant. | Ut. Pr. | Ut. Impr. | Vl. Hr. Prod | Vl. Hr. Imp. | Custo Horário
(A) Total: | [8 empty] | 0
Mão-de-obra |  | Código | Unid | Sal/Hora | Encargos(%) | Sal/Hora c/ LS | Consumo |  | Custo Horário
(B) Total: | [8 empty] | 0
Itens de incidência |  | Código | Fator |  | MO | EQ | MA | Custo
(C) Total: | [8 empty] | 0
Custo Horário da Execução (A)+(B)+(C): | [8 empty] | 0
(D) Produção da Equipe: | [8 empty] | 1
(E) Custo Unitário da Execução [(A/D)+(B/D)+(C/D)]: | [8 empty] | 0
Material |  |  |  | Código | Unid | Custo | Consumo |  | Custo Unitário
CABO COMANDO BLINDADO (SHIELD) 4 X 2,5MM PARA CENTRAL DE ALARME, MAIS DRENO, TRANCADO - 0,6 KV - fonte : (BASE LOCAL) |  |  |  | 1464.0008 | M | 17 | 1.02 |  | 17.34
(F) Total: | [8 empty] | 17.34
Serviços |  |  |  | Código | Unid | Custo | Consumo |  | Custo Unitário
Cabo de cobre termoplástico (PVC) flexível isolado 0,60/1kV, antichama, HEPR 90ºC ? 3x2,5mm2 - fonte : (LABOR - 2024) |  |  |  | '151439 | m | 1 | 5.27 |  | 5.27
(G) Total: | [8 empty] | 5.27
Itens de transporte |  | Código | Unid | Fórmula | X1 | X2 | X3 | Custo Unit. | Consumo | Custo Unitário
(H) Total: | [8 empty] | 0
Custo Direto Total (E)+(F)+(G)+(H): | [8 empty] | 22.61
BDI: | [8 empty] | 7.52
Preço Unitário Total: | [8 empty] | 30.13
Planilha: | 17 - REGULARIZAÇÃO
Serviço: | 010601 - Teste do SPDA, inclusive resistência da malha de aterramento e continuidade das descidas, medições e laudo do responsável técnico e ART, conforme NBR 5419-3/2015 | [7 empty] | Unidade: | und
Base: | BASE LOCAL | Código Base: |  | 31E6.000042 |  | Fonte: | PRÓPRIA |  | Versão: | 1
Equipamento |  | Código | Unid | Quant. | Ut. Pr. | Ut. Impr. | Vl. Hr. Prod | Vl. Hr. Imp. | Custo Horário
(A) Total: | [8 empty] | 0
Mão-de-obra |  | Código | Unid | Sal/Hora | Encargos(%) | Sal/Hora c/ LS | Consumo |  | Custo Horário
AJUDANTE (AJUDANTE PRATICO - SINDUSCON) - fonte : (LABOR) |  | 010101 | H | 8.53 | 157.27 | 21.94 | 10 |  | 219.4
ELETRICISTA (OFICIAL - SINDUSCON) - fonte : (LABOR) |  | 010115 | H | 10.12 | 157.27 | 26.03 | 10 |  | 260.3
(B) Total: | [8 empty] | 479.7
Itens de incidência |  | Código | Fator |  | MO | EQ | MA | Custo
(C) Total: | [8 empty] | 0
Custo Horário da Execução (A)+(B)+(C): | [8 empty] | 479.7
(D) Produção da Equipe: | [8 empty] | 1
(E) Custo Unitário da Execução [(A/D)+(B/D)+(C/D)]: | [8 empty] | 479.7
Material |  |  |  | Código | Unid | Custo | Consumo |  | Custo Unitário
(F) Total: | [8 empty] | 0
Serviços |  |  |  | Código | Unid | Custo | Consumo |  | Custo Unitário
(G) Total: | [8 empty] | 0
Itens de transporte |  | Código | Unid | Fórmula | X1 | X2 | X3 | Custo Unit. | Consumo | Custo Unitário
(H) Total: | [8 empty] | 0
Custo Direto Total (E)+(F)+(G)+(H): | [8 empty] | 479.7
BDI: | [8 empty] | 0
Preço Unitário Total: | [8 empty] | 479.7
Planilha: | 17 - REGULARIZAÇÃO
Serviço: | 010602 - Execução de teste e comissionamento de manutenção do SPDA (Sistema de Proteção contra Descargas Atmosféricas) inclusive emissão de laudo técnico ART | [7 empty] | Unidade: | und
Base: | BASE LOCAL | Código Base: |  | 403F.000006 |  | Fonte: | PRÓPRIA |  | Versão: | 1
Equipamento |  | Código | Unid | Quant. | Ut. Pr. | Ut. Impr. | Vl. Hr. Prod | Vl. Hr. Imp. | Custo Horário
(A) Total: | [8 empty] | 0
Mão-de-obra |  | Código | Unid | Sal/Hora | Encargos(%) | Sal/Hora c/ LS | Consumo |  | Custo Horário
(B) Total: | [8 empty] | 0
Itens de incidência |  | Código | Fator |  | MO | EQ | MA | Custo
(C) Total: | [8 empty] | 0
Custo Horário da Execução (A)+(B)+(C): | [8 empty] | 0
(D) Produção da Equipe: | [8 empty] | 1
(E) Custo Unitário da Execução [(A/D)+(B/D)+(C/D)]: | [8 empty] | 0
Material |  |  |  | Código | Unid | Custo | Consumo |  | Custo Unitário
TESTE DO SPDA, INCLUSIVE LAUDO E ART - fonte : (BASE LOCAL) |  |  |  | 14E2.0005 | UN | 731.63 | 1 |  | 731.63
(F) Total: | [8 empty] | 731.63
Serviços |  |  |  | Código | Unid | Custo | Consumo |  | Custo Unitário
(G) Total: | [8 empty] | 0
Itens de transporte |  | Código | Unid | Fórmula | X1 | X2 | X3 | Custo Unit. | Consumo | Custo Unitário
(H) Total: | [8 empty] | 0
Custo Direto Total (E)+(F)+(G)+(H): | [8 empty] | 731.63
BDI: | [8 empty] | 0
Preço Unitário Total: | [8 empty] | 731.63
Planilha: | 17 - REGULARIZAÇÃO
Serviço: | 010701 - Bloco autônomo p/ iluminação de emergência, c/ faróis de LED 15W temp. cor 5000K, autonomia 3 horas, gab. policarb. term. autoextinguível, prot. UV, res. a impacto, bege, mod. Advanced Two - Solarled, SLE1500 - Stefani, NLED2PR - Novaluz ou equivalente | [7 empty] | Unidade: | und
Base: | LABOR - 2024 | Código Base: |  | 181012 |  | Fonte: | LABOR |  | Versão: | 1
Equipamento |  | Código | Unid | Quant. | Ut. Pr. | Ut. Impr. | Vl. Hr. Prod | Vl. Hr. Imp. | Custo Horário
(A) Total: | [8 empty] | 0
Mão-de-obra |  | Código | Unid | Sal/Hora | Encargos(%) | Sal/Hora c/ LS | Consumo |  | Custo Horário
AJUDANTE (AJUDANTE PRATICO - SINDUSCON) |  | 010101 | H | 8.53 | 157.27 | 21.94 | 1.1 |  | 24.13
ELETRICISTA (OFICIAL - SINDUSCON) |  | 010115 | H | 10.12 | 157.27 | 26.03 | 1.1 |  | 28.63
(B) Total: | [8 empty] | 52.76
Itens de incidência |  | Código | Fator |  | MO | EQ | MA | Custo
(C) Total: | [8 empty] | 0
Custo Horário da Execução (A)+(B)+(C): | [8 empty] | 52.76
(D) Produção da Equipe: | [8 empty] | 1
(E) Custo Unitário da Execução [(A/D)+(B/D)+(C/D)]: | [8 empty] | 52.76
Material |  |  |  | Código | Unid | Custo | Consumo |  | Custo Unitário
BLOCO AUTONOMO ILUMINACAO DE EMERGENCIA COM 2 FAROIS LED, FLUXO LUMINOSOS MÍNIMO 2200 LM, AUTONOMIA MÍNIMA 2 ( 2 A 10 H HORAS) - REFERÊNCIA: ADVANCED TWO SOLARLED, SLE-2600 STEFANI, NLED 2PR NOVALUZ, BLL 2400 AUREONLUX OU EQUIVALENTE |  |  |  | 130563 | UN | 216.49 | 1 |  | 216.49
(F) Total: | [8 empty] | 216.49
Serviços |  |  |  | Código | Unid | Custo | Consumo |  | Custo Unitário
(G) Total: | [8 empty] | 0
Itens de transporte |  | Código | Unid | Fórmula | X1 | X2 | X3 | Custo Unit. | Consumo | Custo Unitário
(H) Total: | [8 empty] | 0
Custo Direto Total (E)+(F)+(G)+(H): | [8 empty] | 269.25
BDI: | [8 empty] | 89.53
Preço Unitário Total: | [8 empty] | 358.78
Planilha: | 17 - REGULARIZAÇÃO
Serviço: | 010801 - Guarda corpo de tubo de aço inox AISI 304, Ø1.1/2? (montantes e travamento horizontal superior e inferior), Ø3/4" (tubos fixados na vertical) esp. 1,5mm, H=1,10m, canoplas de acabamento em chapa inox AISI 304 Ø11/2" esp. 0.5mm, inclusive chubamento com chumbadores mecânicos diâmetro mínimo de 3/8", comprimento mínimo de 80mm | [7 empty] | Unidade: | m
Base: | BASE LOCAL | Código Base: |  | 3CD2.000051 |  | Fonte: | PRÓPRIA |  | Versão: | 1
Equipamento |  | Código | Unid | Quant. | Ut. Pr. | Ut. Impr. | Vl. Hr. Prod | Vl. Hr. Imp. | Custo Horário
(A) Total: | [8 empty] | 0
Mão-de-obra |  | Código | Unid | Sal/Hora | Encargos(%) | Sal/Hora c/ LS | Consumo |  | Custo Horário
PEDREIRO (OFICIAL - SINDUSCON) - fonte : (LABOR) |  | 010139 | H | 10.12 | 157.27 | 26.03 | 1 |  | 26.03
SERVENTE (AUXILIAR DE OBRAS - SINDUSCON) - fonte : (LABOR) |  | 010146 | H | 7.65 | 157.27 | 19.68 | 1 |  | 19.68
(B) Total: | [8 empty] | 45.71
Itens de incidência |  | Código | Fator |  | MO | EQ | MA | Custo
INDICE DE FABRICAÇÃO |  | "IF" | 0.512 |  |  |  | X | 219.33
(C) Total: | [8 empty] | 219.33
Custo Horário da Execução (A)+(B)+(C): | [8 empty] | 265.04
(D) Produção da Equipe: | [8 empty] | 1
(E) Custo Unitário da Execução [(A/D)+(B/D)+(C/D)]: | [8 empty] | 265.04
Material |  |  |  | Código | Unid | Custo | Consumo |  | Custo Unitário
CHUMBADOR TIPO CBA C/ PRISIONEIRO 3/8" X 80MM - fonte : (LABOR) |  |  |  | 026639 | UN | 4.06 | 5.3333 |  | 21.65
TUBO EM ACO INOX 1.1/2" (38,10MM) ESP: 1,5MM - POLIDO - fonte : (LABOR) (Incidências: IF) |  |  |  | 028195 | M | 50.08 | 3.46 |  | 173.27
TUBO EM ACO INOX 3/4" ESP: 1,5MM - POLIDO - fonte : (LABOR) (Incidências: IF) |  |  |  | 078191 | M | 24.31 | 9.9 |  | 240.66
CANOPLA EM ACO INOX 1.1/2" ESP. 0,50MM - fonte : (LABOR) (Incidências: IF) |  |  |  | 078995 | UND | 10.84 | 1.3333 |  | 14.45
(F) Total: | [8 empty] | 450.03
Serviços |  |  |  | Código | Unid | Custo | Consumo |  | Custo Unitário
(G) Total: | [8 empty] | 0
Itens de transporte |  | Código | Unid | Fórmula | X1 | X2 | X3 | Custo Unit. | Consumo | Custo Unitário
(H) Total: | [8 empty] | 0
Custo Direto Total (E)+(F)+(G)+(H): | [8 empty] | 715.07
BDI: | [8 empty] | 237.76
Preço Unitário Total: | [8 empty] | 952.83
Planilha: | 17 - REGULARIZAÇÃO
Serviço: | 010802 - Corrimão duplo em tubo de aço inox diâmetro 1.1/2" esp. 1.5 mm, fixado em alvenaria c/ chumbador mecânico diâm. mínimo de 3/8", comp. mínimo de 63.5 mm, incl. suporte em tubo de aço inox Ø3/4" esp. 1.5 mm e canoplas de acabamento | [7 empty] | Unidade: | m
Base: | BASE LOCAL | Código Base: |  | 2F9A.000181 |  | Fonte: | PRÓPRIA |  | Versão: | 1
Equipamento |  | Código | Unid | Quant. | Ut. Pr. | Ut. Impr. | Vl. Hr. Prod | Vl. Hr. Imp. | Custo Horário
(A) Total: | [8 empty] | 0
Mão-de-obra |  | Código | Unid | Sal/Hora | Encargos(%) | Sal/Hora c/ LS | Consumo |  | Custo Horário
PEDREIRO (OFICIAL - SINDUSCON) - fonte : (LABOR) |  | 010139 | H | 10.12 | 157.27 | 26.03 | 1 |  | 26.03
SERVENTE (AUXILIAR DE OBRAS - SINDUSCON) - fonte : (LABOR) |  | 010146 | H | 7.65 | 157.27 | 19.68 | 1 |  | 19.68
(B) Total: | [8 empty] | 45.71
Itens de incidência |  | Código | Fator |  | MO | EQ | MA | Custo
INDICE DE FABRICAÇÃO |  | "IF" | 0.512 |  |  |  | X | 71.05
(C) Total: | [8 empty] | 71.05
Custo Horário da Execução (A)+(B)+(C): | [8 empty] | 116.76
(D) Produção da Equipe: | [8 empty] | 1
(E) Custo Unitário da Execução [(A/D)+(B/D)+(C/D)]: | [8 empty] | 116.76
Material |  |  |  | Código | Unid | Custo | Consumo |  | Custo Unitário
TUBO EM ACO INOX 1.1/2" (38,10MM) ESP: 1,5MM - POLIDO - fonte : (LABOR) (Incidências: IF) |  |  |  | 028195 | M | 50.08 | 2 |  | 100.16
CHUMBADOR TIPO CBA C/ PARAFUSO 3/8" X 2 1/2" - fonte : (LABOR) |  |  |  | 048423 | UN | 2.68 | 8 |  | 21.44
TUBO EM ACO INOX 3/4" ESP: 1,5MM - POLIDO - fonte : (LABOR) (Incidências: IF) |  |  |  | 078191 | M | 24.31 | 0.4 |  | 9.72
CANOPLA EM ACO INOX 1.1/2" ESP. 0,50MM - fonte : (LABOR) (Incidências: IF) |  |  |  | 078995 | UND | 10.84 | 2.6667 |  | 28.9
(F) Total: | [8 empty] | 160.22
Serviços |  |  |  | Código | Unid | Custo | Consumo |  | Custo Unitário
(G) Total: | [8 empty] | 0
Itens de transporte |  | Código | Unid | Fórmula | X1 | X2 | X3 | Custo Unit. | Consumo | Custo Unitário
(H) Total: | [8 empty] | 0
Custo Direto Total (E)+(F)+(G)+(H): | [8 empty] | 276.98
BDI: | [8 empty] | 92.1
Preço Unitário Total: | [8 empty] | 369.08
Planilha: | 17 - REGULARIZAÇÃO
Serviço: | 010803 - Guarda corpo de tubo de aço inox AISI 304, Ø1.1/2" (montantes, travamento horizontal superior e inferior e corrimão duplo) e Ø3/4" (tubos fixados na vertical e suportes do corrimão) esp. 1.5 mm, H=1.10 m, canoplas de acabamento | [7 empty] | Unidade: | m
Base: | BASE LOCAL | Código Base: |  | 2F9A.000180 |  | Fonte: | PRÓPRIA |  | Versão: | 1
Equipamento |  | Código | Unid | Quant. | Ut. Pr. | Ut. Impr. | Vl. Hr. Prod | Vl. Hr. Imp. | Custo Horário
(A) Total: | [8 empty] | 0
Mão-de-obra |  | Código | Unid | Sal/Hora | Encargos(%) | Sal/Hora c/ LS | Consumo |  | Custo Horário
PEDREIRO (OFICIAL - SINDUSCON) - fonte : (LABOR) |  | 010139 | H | 10.12 | 157.27 | 26.03 | 1 |  | 26.03
SERVENTE (AUXILIAR DE OBRAS - SINDUSCON) - fonte : (LABOR) |  | 010146 | H | 7.65 | 157.27 | 19.68 | 1 |  | 19.68
(B) Total: | [8 empty] | 45.71
Itens de incidência |  | Código | Fator |  | MO | EQ | MA | Custo
INDICE DE FABRICAÇÃO |  | "IF" | 0.512 |  |  |  | X | 264.43
(C) Total: | [8 empty] | 264.43
Custo Horário da Execução (A)+(B)+(C): | [8 empty] | 310.14
(D) Produção da Equipe: | [8 empty] | 1
(E) Custo Unitário da Execução [(A/D)+(B/D)+(C/D)]: | [8 empty] | 310.14
Material |  |  |  | Código | Unid | Custo | Consumo |  | Custo Unitário
CHUMBADOR TIPO CBA C/ PRISIONEIRO 3/8" X 80MM - fonte : (LABOR) |  |  |  | 026639 | UN | 4.06 | 5.3333 |  | 21.65
TUBO EM ACO INOX 1.1/2" (38,10MM) ESP: 1,5MM - POLIDO - fonte : (LABOR) (Incidências: IF) |  |  |  | 028195 | M | 50.08 | 5.4133 |  | 271.09
TUBO EM ACO INOX 3/4" ESP: 1,5MM - POLIDO - fonte : (LABOR) (Incidências: IF) |  |  |  | 078191 | M | 24.31 | 9.5 |  | 230.94
CANOPLA EM ACO INOX 1.1/2" ESP. 0,50MM - fonte : (LABOR) (Incidências: IF) |  |  |  | 078995 | UND | 10.84 | 1.3333 |  | 14.45
(F) Total: | [8 empty] | 538.13
Serviços |  |  |  | Código | Unid | Custo | Consumo |  | Custo Unitário
(G) Total: | [8 empty] | 0
Itens de transporte |  | Código | Unid | Fórmula | X1 | X2 | X3 | Custo Unit. | Consumo | Custo Unitário
(H) Total: | [8 empty] | 0
Custo Direto Total (E)+(F)+(G)+(H): | [8 empty] | 848.27
BDI: | [8 empty] | 282.05
Preço Unitário Total: | [8 empty] | 1130.32
Planilha: | 17 - REGULARIZAÇÃO
Serviço: | 010901 - Tanque vertical em polietileno, capacidade de 5.000 litros, com tampa de 1/4 de volta e vedação total, marcas de referência Fortlev, Bakof Tec, Rotoplastyc ou equiv., inclusive equipamento equipado com guindauto para içamento | [7 empty] | Unidade: | und
Base: | BASE LOCAL | Código Base: |  | 3CD2.000044 |  | Fonte: | PRÓPRIA |  | Versão: | 1
Equipamento |  | Código | Unid | Quant. | Ut. Pr. | Ut. Impr. | Vl. Hr. Prod | Vl. Hr. Imp. | Custo Horário
(A) Total: | [8 empty] | 0
Mão-de-obra |  | Código | Unid | Sal/Hora | Encargos(%) | Sal/Hora c/ LS | Consumo |  | Custo Horário
(B) Total: | [8 empty] | 0
Itens de incidência |  | Código | Fator |  | MO | EQ | MA | Custo
(C) Total: | [8 empty] | 0
Custo Horário da Execução (A)+(B)+(C): | [8 empty] | 0
(D) Produção da Equipe: | [8 empty] | 1
(E) Custo Unitário da Execução [(A/D)+(B/D)+(C/D)]: | [8 empty] | 0
Material |  |  |  | Código | Unid | Custo | Consumo |  | Custo Unitário
(F) Total: | [8 empty] | 0
Serviços |  |  |  | Código | Unid | Custo | Consumo |  | Custo Unitário
Reservatório de polietileno de 5.000 L, inclusive peça de madeira 6 x 16 cm para apoio, exclusive flanges e torneira de bóia - fonte : (LABOR - 2024) |  |  |  | '170528 | und | 1 | 3268.84 |  | 3268.84
Guindauto hidráulico, capacidade máxima de carga 6200 kg, momento máximo de carga 11,7 tm, alcance máximo horizontal 9,70 m, inclusive caminhão toco pbt 16.000 kg, potência de 189 cv - chp diurno - fonte : (LABOR - 2024) |  |  |  | '330111 | chp | 0.63 | 269.38 |  | 169.7
Guindauto hidráulico, capacidade máxima de carga 6200 kg, momento máximo de carga 11,7 tm, alcance máximo horizontal 9,70 m, inclusive caminhão toco pbt 16.000 kg, potência de 189 cv - chi diurno. - fonte : (LABOR - 2024) |  |  |  | '330211 | chi | 0.21 | 64.26 |  | 13.49
(G) Total: | [8 empty] | 3452.03
Itens de transporte |  | Código | Unid | Fórmula | X1 | X2 | X3 | Custo Unit. | Consumo | Custo Unitário
(H) Total: | [8 empty] | 0
Custo Direto Total (E)+(F)+(G)+(H): | [8 empty] | 3452.03
BDI: | [8 empty] | 1147.8
Preço Unitário Total: | [8 empty] | 4599.83
Planilha: | 17 - REGULARIZAÇÃO
Serviço: | 010902 - Tanque vertical em polietileno, capacidade de 10.000 litros, com tampa de 1/4 de volta e vedação total, marcas de referência Fortlev, Bakof Tec, Rotoplastyc ou equiv., inclusive equipamento equipado com guindauto para içamento | [7 empty] | Unidade: | und
Base: | BASE LOCAL | Código Base: |  | 3CD2.000045 |  | Fonte: | PRÓPRIA |  | Versão: | 1
Equipamento |  | Código | Unid | Quant. | Ut. Pr. | Ut. Impr. | Vl. Hr. Prod | Vl. Hr. Imp. | Custo Horário
(A) Total: | [8 empty] | 0
Mão-de-obra |  | Código | Unid | Sal/Hora | Encargos(%) | Sal/Hora c/ LS | Consumo |  | Custo Horário
(B) Total: | [8 empty] | 0
Itens de incidência |  | Código | Fator |  | MO | EQ | MA | Custo
(C) Total: | [8 empty] | 0
Custo Horário da Execução (A)+(B)+(C): | [8 empty] | 0
(D) Produção da Equipe: | [8 empty] | 1
(E) Custo Unitário da Execução [(A/D)+(B/D)+(C/D)]: | [8 empty] | 0
Material |  |  |  | Código | Unid | Custo | Consumo |  | Custo Unitário
(F) Total: | [8 empty] | 0
Serviços |  |  |  | Código | Unid | Custo | Consumo |  | Custo Unitário
Reservatorio de polietileno de 10.000 litros, exclusive flanges e torneira de bóia - fonte : (LABOR - 2024) |  |  |  | '170558 | und | 1 | 5994.27 |  | 5994.27
Guindauto hidráulico, capacidade máxima de carga 6200 kg, momento máximo de carga 11,7 tm, alcance máximo horizontal 9,70 m, inclusive caminhão toco pbt 16.000 kg, potência de 189 cv - chp diurno - fonte : (LABOR - 2024) |  |  |  | '330111 | chp | 0.63 | 269.38 |  | 169.7
Guindauto hidráulico, capacidade máxima de carga 6200 kg, momento máximo de carga 11,7 tm, alcance máximo horizontal 9,70 m, inclusive caminhão toco pbt 16.000 kg, potência de 189 cv - chi diurno. - fonte : (LABOR - 2024) |  |  |  | '330211 | chi | 0.21 | 64.26 |  | 13.49
(G) Total: | [8 empty] | 6177.46
Itens de transporte |  | Código | Unid | Fórmula | X1 | X2 | X3 | Custo Unit. | Consumo | Custo Unitário
(H) Total: | [8 empty] | 0
Custo Direto Total (E)+(F)+(G)+(H): | [8 empty] | 6177.46
BDI: | [8 empty] | 2054.01
Preço Unitário Total: | [8 empty] | 8231.47
Planilha: | 17 - REGULARIZAÇÃO
Serviço: | 010903 - Tanque cilíndrico vertical em polietileno, capacidade de 20.000 litros, com boca de inspeção 60cm, tampa de 1/4 de volta e vedação total, inclusive transporte horizontal manual até base de torre, transporte vertical com guindaste hidráulico | [7 empty] | Unidade: | und
Base: | LABOR - 2024 | Código Base: |  | 170563 |  | Fonte: | LABOR |  | Versão: | 2
Equipamento |  | Código | Unid | Quant. | Ut. Pr. | Ut. Impr. | Vl. Hr. Prod | Vl. Hr. Imp. | Custo Horário
(A) Total: | [8 empty] | 0
Mão-de-obra |  | Código | Unid | Sal/Hora | Encargos(%) | Sal/Hora c/ LS | Consumo |  | Custo Horário
AJUDANTE (AJUDANTE PRATICO - SINDUSCON) |  | 010101 | H | 8.53 | 157.27 | 21.94 | 1.48 |  | 32.47
ENCANADOR (OFICIAL - SINDUSCON) |  | 010118 | H | 10.12 | 157.27 | 26.03 | 1.48 |  | 38.52
(B) Total: | [8 empty] | 70.99
Itens de incidência |  | Código | Fator |  | MO | EQ | MA | Custo
(C) Total: | [8 empty] | 0
Custo Horário da Execução (A)+(B)+(C): | [8 empty] | 70.99
(D) Produção da Equipe: | [8 empty] | 1
(E) Custo Unitário da Execução [(A/D)+(B/D)+(C/D)]: | [8 empty] | 70.99
Material |  |  |  | Código | Unid | Custo | Consumo |  | Custo Unitário
RESERVATORIO/TANQUE DE POLIETILENO 20.000 L COM TAMPA ROSCAVEL DIAMETRO 60CM - FORTLEV, BAKOF TEC, ROTOPLASTYC OU EQUIVALENTE |  |  |  | 065028 | UN | 16922.98 | 1 |  | 16922.98
(F) Total: | [8 empty] | 16922.98
Serviços |  |  |  | Código | Unid | Custo | Consumo |  | Custo Unitário
Guindaste hidráulico autopropelido, com lança telescópica 40 m, capacidade máxima 60 t, potência 260 kw - chp diurno |  |  |  | '330124 | chp | 0.264 | 330.89 |  | 87.35
Guindaste hidráulico autopropelido, com lança telescópica 40 m, capacidade máxima 60 t, potência 260 kw - chi diurno |  |  |  | '330235 | chi | 2.36 | 159.54 |  | 376.51
(G) Total: | [8 empty] | 463.86
Itens de transporte |  | Código | Unid | Fórmula | X1 | X2 | X3 | Custo Unit. | Consumo | Custo Unitário
(H) Total: | [8 empty] | 0
Custo Direto Total (E)+(F)+(G)+(H): | [8 empty] | 17457.83
BDI: | [8 empty] | 5804.73
Preço Unitário Total: | [8 empty] | 23262.56
Planilha: | 17 - REGULARIZAÇÃO
Serviço: | 010904 - Entrada de borda em ferro galvanizado diâmetro 2.1/2" (63 mm), com flange | [7 empty] | Unidade: | und
Base: | BASE LOCAL | Código Base: |  | 2F9A.000140 |  | Fonte: | PRÓPRIA |  | Versão: | 1
Equipamento |  | Código | Unid | Quant. | Ut. Pr. | Ut. Impr. | Vl. Hr. Prod | Vl. Hr. Imp. | Custo Horário
(A) Total: | [8 empty] | 0
Mão-de-obra |  | Código | Unid | Sal/Hora | Encargos(%) | Sal/Hora c/ LS | Consumo |  | Custo Horário
AJUDANTE (AJUDANTE PRATICO - SINDUSCON) - fonte : (LABOR) |  | 010101 | H | 8.53 | 157.27 | 21.94 | 0.4 |  | 8.77
ENCANADOR (OFICIAL - SINDUSCON) - fonte : (LABOR) |  | 010118 | H | 10.12 | 157.27 | 26.03 | 0.4 |  | 10.41
(B) Total: | [8 empty] | 19.18
Itens de incidência |  | Código | Fator |  | MO | EQ | MA | Custo
(C) Total: | [8 empty] | 0
Custo Horário da Execução (A)+(B)+(C): | [8 empty] | 19.18
(D) Produção da Equipe: | [8 empty] | 1
(E) Custo Unitário da Execução [(A/D)+(B/D)+(C/D)]: | [8 empty] | 19.18
Material |  |  |  | Código | Unid | Custo | Consumo |  | Custo Unitário
ENTRADA DE BORDA GALVANIZADA DN 21/2 (63MM) COM FLANGE - fonte : (LABOR) |  |  |  | 067192 | UN | 302.44 | 1 |  | 302.44
(F) Total: | [8 empty] | 302.44
Serviços |  |  |  | Código | Unid | Custo | Consumo |  | Custo Unitário
(G) Total: | [8 empty] | 0
Itens de transporte |  | Código | Unid | Fórmula | X1 | X2 | X3 | Custo Unit. | Consumo | Custo Unitário
(H) Total: | [8 empty] | 0
Custo Direto Total (E)+(F)+(G)+(H): | [8 empty] | 321.62
BDI: | [8 empty] | 106.94
Preço Unitário Total: | [8 empty] | 428.56
Planilha: | 17 - REGULARIZAÇÃO
Serviço: | 010905 - Entrada de borda em ferro galvanizado diâmetro 75 mm, com flange | [7 empty] | Unidade: | und
Base: | BASE LOCAL | Código Base: |  | 3CD2.000046 |  | Fonte: | PRÓPRIA |  | Versão: | 1
Equipamento |  | Código | Unid | Quant. | Ut. Pr. | Ut. Impr. | Vl. Hr. Prod | Vl. Hr. Imp. | Custo Horário
(A) Total: | [8 empty] | 0
Mão-de-obra |  | Código | Unid | Sal/Hora | Encargos(%) | Sal/Hora c/ LS | Consumo |  | Custo Horário
AJUDANTE (AJUDANTE PRATICO - SINDUSCON) - fonte : (LABOR) |  | 010101 | H | 8.53 | 157.27 | 21.94 | 0.4 |  | 8.77
ENCANADOR (OFICIAL - SINDUSCON) - fonte : (LABOR) |  | 010118 | H | 10.12 | 157.27 | 26.03 | 0.4 |  | 10.41
(B) Total: | [8 empty] | 19.18
Itens de incidência |  | Código | Fator |  | MO | EQ | MA | Custo
(C) Total: | [8 empty] | 0
Custo Horário da Execução (A)+(B)+(C): | [8 empty] | 19.18
(D) Produção da Equipe: | [8 empty] | 1
(E) Custo Unitário da Execução [(A/D)+(B/D)+(C/D)]: | [8 empty] | 19.18
Material |  |  |  | Código | Unid | Custo | Consumo |  | Custo Unitário
FLANGE SEXTAVADO DE FERRO GALVANIZADO, COM ROSCA BSP, DE 3" - fonte : (SINAPI) |  |  |  | 00003268 | UN | 139.04 | 1 |  | 139.04
(F) Total: | [8 empty] | 139.04
Serviços |  |  |  | Código | Unid | Custo | Consumo |  | Custo Unitário
(G) Total: | [8 empty] | 0
Itens de transporte |  | Código | Unid | Fórmula | X1 | X2 | X3 | Custo Unit. | Consumo | Custo Unitário
(H) Total: | [8 empty] | 0
Custo Direto Total (E)+(F)+(G)+(H): | [8 empty] | 158.22
BDI: | [8 empty] | 52.61
Preço Unitário Total: | [8 empty] | 210.83
Planilha: | 17 - REGULARIZAÇÃO
Serviço: | 010906 - Torneira de bóia de PVC, diâm. 1" (25mm) | [7 empty] | Unidade: | und
Base: | LABOR - 2024 | Código Base: |  | 142120 |  | Fonte: | LABOR |  | Versão: | 1
Equipamento |  | Código | Unid | Quant. | Ut. Pr. | Ut. Impr. | Vl. Hr. Prod | Vl. Hr. Imp. | Custo Horário
(A) Total: | [8 empty] | 0
Mão-de-obra |  | Código | Unid | Sal/Hora | Encargos(%) | Sal/Hora c/ LS | Consumo |  | Custo Horário
AJUDANTE (AJUDANTE PRATICO - SINDUSCON) |  | 010101 | H | 8.53 | 157.27 | 21.94 | 0.34 |  | 7.45
ENCANADOR (OFICIAL - SINDUSCON) |  | 010118 | H | 10.12 | 157.27 | 26.03 | 0.34 |  | 8.85
(B) Total: | [8 empty] | 16.3
Itens de incidência |  | Código | Fator |  | MO | EQ | MA | Custo
(C) Total: | [8 empty] | 0
Custo Horário da Execução (A)+(B)+(C): | [8 empty] | 16.3
(D) Produção da Equipe: | [8 empty] | 1
(E) Custo Unitário da Execução [(A/D)+(B/D)+(C/D)]: | [8 empty] | 16.3
Material |  |  |  | Código | Unid | Custo | Consumo |  | Custo Unitário
FITA DE VEDACAO 18MM X 50M |  |  |  | 069512 | M | 0.24 | 0.6 |  | 0.14
TORN.DE BOIA EM LATAO (BOIA PLAST) DN 25MM (1') |  |  |  | 069516 | UN | 102.87 | 1 |  | 102.87
(F) Total: | [8 empty] | 103.01
Serviços |  |  |  | Código | Unid | Custo | Consumo |  | Custo Unitário
(G) Total: | [8 empty] | 0
Itens de transporte |  | Código | Unid | Fórmula | X1 | X2 | X3 | Custo Unit. | Consumo | Custo Unitário
(H) Total: | [8 empty] | 0
Custo Direto Total (E)+(F)+(G)+(H): | [8 empty] | 119.31
BDI: | [8 empty] | 39.67
Preço Unitário Total: | [8 empty] | 158.98
Planilha: | 17 - REGULARIZAÇÃO
Serviço: | 010907 - Automático de bóia, 2 funções 25A | [7 empty] | Unidade: | und
Base: | LABOR - 2024 | Código Base: |  | 151512 |  | Fonte: | LABOR |  | Versão: | 1
Equipamento |  | Código | Unid | Quant. | Ut. Pr. | Ut. Impr. | Vl. Hr. Prod | Vl. Hr. Imp. | Custo Horário
(A) Total: | [8 empty] | 0
Mão-de-obra |  | Código | Unid | Sal/Hora | Encargos(%) | Sal/Hora c/ LS | Consumo |  | Custo Horário
AJUDANTE (AJUDANTE PRATICO - SINDUSCON) |  | 010101 | H | 8.53 | 157.27 | 21.94 | 1 |  | 21.94
ELETRICISTA (OFICIAL - SINDUSCON) |  | 010115 | H | 10.12 | 157.27 | 26.03 | 1 |  | 26.03
(B) Total: | [8 empty] | 47.97
Itens de incidência |  | Código | Fator |  | MO | EQ | MA | Custo
(C) Total: | [8 empty] | 0
Custo Horário da Execução (A)+(B)+(C): | [8 empty] | 47.97
(D) Produção da Equipe: | [8 empty] | 1
(E) Custo Unitário da Execução [(A/D)+(B/D)+(C/D)]: | [8 empty] | 47.97
Material |  |  |  | Código | Unid | Custo | Consumo |  | Custo Unitário
AUTOMATICO DE BOIA 2 FUNCOES 25A |  |  |  | 069616 | UN | 43.33 | 1 |  | 43.33
(F) Total: | [8 empty] | 43.33
Serviços |  |  |  | Código | Unid | Custo | Consumo |  | Custo Unitário
(G) Total: | [8 empty] | 0
Itens de transporte |  | Código | Unid | Fórmula | X1 | X2 | X3 | Custo Unit. | Consumo | Custo Unitário
(H) Total: | [8 empty] | 0
Custo Direto Total (E)+(F)+(G)+(H): | [8 empty] | 91.3
BDI: | [8 empty] | 30.36
Preço Unitário Total: | [8 empty] | 121.66
Planilha: | 17 - REGULARIZAÇÃO
Serviço: | 011001 - Fornecimento e instalação de bomba de incêndio centrífuga trifásica 4CV, Modelo BPI-21 F21/2, SCHNEIDER ou equivalente | [7 empty] | Unidade: | und
Base: | BASE LOCAL | Código Base: |  | 3CD2.000047 |  | Fonte: | PRÓPRIA |  | Versão: | 1
Equipamento |  | Código | Unid | Quant. | Ut. Pr. | Ut. Impr. | Vl. Hr. Prod | Vl. Hr. Imp. | Custo Horário
(A) Total: | [8 empty] | 0
Mão-de-obra |  | Código | Unid | Sal/Hora | Encargos(%) | Sal/Hora c/ LS | Consumo |  | Custo Horário
(B) Total: | [8 empty] | 0
Itens de incidência |  | Código | Fator |  | MO | EQ | MA | Custo
(C) Total: | [8 empty] | 0
Custo Horário da Execução (A)+(B)+(C): | [8 empty] | 0
(D) Produção da Equipe: | [8 empty] | 1
(E) Custo Unitário da Execução [(A/D)+(B/D)+(C/D)]: | [8 empty] | 0
Material |  |  |  | Código | Unid | Custo | Consumo |  | Custo Unitário
BOMBA CENTRIFUGA TRIFASICA 4CV BPI 21-R/F - fonte : (LABOR) |  |  |  | 047836 | UN | 4241.73 | 1 |  | 4241.73
(F) Total: | [8 empty] | 4241.73
Serviços |  |  |  | Código | Unid | Custo | Consumo |  | Custo Unitário
Bomba centrífuga trifásica 5CV, modelo 620 Dancor, ou equivalente - fonte : (LABOR - 2024) |  |  |  | '180301 | und | 1 | 56.14 |  | 56.14
(G) Total: | [8 empty] | 56.14
Itens de transporte |  | Código | Unid | Fórmula | X1 | X2 | X3 | Custo Unit. | Consumo | Custo Unitário
(H) Total: | [8 empty] | 0
Custo Direto Total (E)+(F)+(G)+(H): | [8 empty] | 4297.87
BDI: | [8 empty] | 669.18
Preço Unitário Total: | [8 empty] | 4967.05
Planilha: | 17 - REGULARIZAÇÃO
Serviço: | 011002 - Fornecimento e instalação de bomba de incêndio centrífuga trifásica 5CV, Modelo BPI-21 F21/2, SCHNEIDER ou equivalente | [7 empty] | Unidade: | und
Base: | BASE LOCAL | Código Base: |  | 3CD2.000048 |  | Fonte: | PRÓPRIA |  | Versão: | 1
Equipamento |  | Código | Unid | Quant. | Ut. Pr. | Ut. Impr. | Vl. Hr. Prod | Vl. Hr. Imp. | Custo Horário
(A) Total: | [8 empty] | 0
Mão-de-obra |  | Código | Unid | Sal/Hora | Encargos(%) | Sal/Hora c/ LS | Consumo |  | Custo Horário
AJUDANTE (AJUDANTE PRATICO - SINDUSCON) - fonte : (LABOR) |  | 010101 | H | 8.53 | 157.27 | 21.94 | 1.6 |  | 35.1
ELETRICISTA (OFICIAL - SINDUSCON) - fonte : (LABOR) |  | 010115 | H | 10.12 | 157.27 | 26.03 | 0.8 |  | 20.82
(B) Total: | [8 empty] | 55.92
Itens de incidência |  | Código | Fator |  | MO | EQ | MA | Custo
(C) Total: | [8 empty] | 0
Custo Horário da Execução (A)+(B)+(C): | [8 empty] | 55.92
(D) Produção da Equipe: | [8 empty] | 1
(E) Custo Unitário da Execução [(A/D)+(B/D)+(C/D)]: | [8 empty] | 55.92
Material |  |  |  | Código | Unid | Custo | Consumo |  | Custo Unitário
BOMBA CENTRIFUGA TRIFASICA 5CV BPI 21 F21/2 - fonte : (BASE LOCAL) |  |  |  | 1464.0009 | UN | 4200.06 | 1 |  | 4200.06
(F) Total: | [8 empty] | 4200.06
Serviços |  |  |  | Código | Unid | Custo | Consumo |  | Custo Unitário
(G) Total: | [8 empty] | 0
Itens de transporte |  | Código | Unid | Fórmula | X1 | X2 | X3 | Custo Unit. | Consumo | Custo Unitário
(H) Total: | [8 empty] | 0
Custo Direto Total (E)+(F)+(G)+(H): | [8 empty] | 4255.98
BDI: | [8 empty] | 662.66
Preço Unitário Total: | [8 empty] | 4918.64
Planilha: | 17 - REGULARIZAÇÃO
Serviço: | 011003 - Fornecimento e instalação de bomba de incêndio centrífuga trifásica 7,5CV, Modelo BPI-21 F21/2, SCHNEIDER ou equivalente | [7 empty] | Unidade: | und
Base: | BASE LOCAL | Código Base: |  | 3CD2.000049 |  | Fonte: | PRÓPRIA |  | Versão: | 1
Equipamento |  | Código | Unid | Quant. | Ut. Pr. | Ut. Impr. | Vl. Hr. Prod | Vl. Hr. Imp. | Custo Horário
(A) Total: | [8 empty] | 0
Mão-de-obra |  | Código | Unid | Sal/Hora | Encargos(%) | Sal/Hora c/ LS | Consumo |  | Custo Horário
(B) Total: | [8 empty] | 0
Itens de incidência |  | Código | Fator |  | MO | EQ | MA | Custo
(C) Total: | [8 empty] | 0
Custo Horário da Execução (A)+(B)+(C): | [8 empty] | 0
(D) Produção da Equipe: | [8 empty] | 1
(E) Custo Unitário da Execução [(A/D)+(B/D)+(C/D)]: | [8 empty] | 0
Material |  |  |  | Código | Unid | Custo | Consumo |  | Custo Unitário
BOMBA CENTRIFUGA TRIFASICA 7,5CV BPI 21 F21/2 - fonte : (BASE LOCAL) |  |  |  | 1464.0010 | UN | 4598.28 | 1 |  | 4598.28
(F) Total: | [8 empty] | 4598.28
Serviços |  |  |  | Código | Unid | Custo | Consumo |  | Custo Unitário
Bomba centrífuga trifásica 5CV, modelo 620 Dancor, ou equivalente - fonte : (LABOR - 2024) |  |  |  | '180301 | und | 1 | 56.14 |  | 56.14
(G) Total: | [8 empty] | 56.14
Itens de transporte |  | Código | Unid | Fórmula | X1 | X2 | X3 | Custo Unit. | Consumo | Custo Unitário
(H) Total: | [8 empty] | 0
Custo Direto Total (E)+(F)+(G)+(H): | [8 empty] | 4654.42
BDI: | [8 empty] | 724.69
Preço Unitário Total: | [8 empty] | 5379.11
Planilha: | 17 - REGULARIZAÇÃO
Serviço: | 011004 - Acionador manual para bomba de incêndio, com botoeira liga/desliga, em caica de plástico ABS não endereçável (convencional) | [7 empty] | Unidade: | und
Base: | BASE LOCAL | Código Base: |  | 3CD2.000050 |  | Fonte: | PRÓPRIA |  | Versão: | 1
Equipamento |  | Código | Unid | Quant. | Ut. Pr. | Ut. Impr. | Vl. Hr. Prod | Vl. Hr. Imp. | Custo Horário
(A) Total: | [8 empty] | 0
Mão-de-obra |  | Código | Unid | Sal/Hora | Encargos(%) | Sal/Hora c/ LS | Consumo |  | Custo Horário
AJUDANTE (AJUDANTE PRATICO - SINDUSCON) - fonte : (LABOR) |  | 010101 | H | 8.53 | 157.27 | 21.94 | 0.5 |  | 10.97
ELETRICISTA (OFICIAL - SINDUSCON) - fonte : (LABOR) |  | 010115 | H | 10.12 | 157.27 | 26.03 | 1 |  | 26.03
(B) Total: | [8 empty] | 37
Itens de incidência |  | Código | Fator |  | MO | EQ | MA | Custo
(C) Total: | [8 empty] | 0
Custo Horário da Execução (A)+(B)+(C): | [8 empty] | 37
(D) Produção da Equipe: | [8 empty] | 1
(E) Custo Unitário da Execução [(A/D)+(B/D)+(C/D)]: | [8 empty] | 37
Material |  |  |  | Código | Unid | Custo | Consumo |  | Custo Unitário
ACIONADOR MANUAL BOMBA INCENDIO C/ BOTOEIRA LIGA/DESLIGA - fonte : (LABOR) |  |  |  | 041766 | UN | 71.44 | 1 |  | 71.44
(F) Total: | [8 empty] | 71.44
Serviços |  |  |  | Código | Unid | Custo | Consumo |  | Custo Unitário
(G) Total: | [8 empty] | 0
Itens de transporte |  | Código | Unid | Fórmula | X1 | X2 | X3 | Custo Unit. | Consumo | Custo Unitário
(H) Total: | [8 empty] | 0
Custo Direto Total (E)+(F)+(G)+(H): | [8 empty] | 108.44
BDI: | [8 empty] | 36.06
Preço Unitário Total: | [8 empty] | 144.5