## Table 1
Orçamento : 1593601 - REFERENCIAL DE PREÇOS PARA MANUTENÇÃO VIA PROGEFE Órgão Cliente : SECRETARIA DE ESTADO DA EDUCAÇÃO | [6 empty] | Data Base (Io) : | [6 empty] | Julho/2025
Planilha : |  | 1 - MURO | [6 empty] | BDI : | [5 empty] | 33.25%
Local : |  | AVCESAR HELAL - DE 1111 AO FIM - LADO ÍMPAR, SANTA LÚCIA, VITÓRIA/ES | [6 empty] | Leis Sociais : | [5 empty] | 157.3%
Item |  | Especificação do Serviço |  |  |  | Unid. |  |  | Quant. |  | Preço Unitário |  |  |  | Preço Total
1 |  | SERVIÇOS PRELIMINARES
101 |  | DEMOLIÇÕES E RETIRADAS
10101 |  | Demolição de muro em alvenaria, inclusive estrutura em concreto armado (pilares cintas e vigas) |  |  |  | m3 |  |  | 1 |  | 1047.13 |  |  |  | 1047.13
102 |  | LOCAÇÃO
10201 |  | Locação de obra com gabarito de madeira |  |  |  | m2 |  |  | 1 |  | 14.8 |  |  |  | 14.8
[9 empty] | Total do Item 01: | [5 empty] | 1061.93
2 |  | MOVIMENTO DE TERRA
201 |  | ESCAVAÇÕES
20101 |  | Escavação manual em material de 1a. categoria, até 1.50 m de profundidade |  |  |  | m3 |  |  | 1 |  |  | 85.23 |  |  | 85.23
20102 |  | Apiloamento do fundo de vala com maço de 30 a 60kg |  |  |  | m2 |  |  | 1 |  |  | 44.57 |  |  | 44.57
202 |  | REATERRO E COMPACTAÇÃO
20201 |  | Reaterro apiloado de cavas de fundação, em camadas de 20 cm |  |  |  | m3 |  |  | 1 |  |  | 91.78 |  |  | 91.78
203 |  | TRANSPORTES
20301 |  | Transporte de material escavado para bota-fora, em caminhão basculante, em vias urbanas, incluso tempo de espera para carga e descarga em área licenciada de aterro de resíduos |  |  |  | m3 |  |  | 1 |  |  | 48.46 |  |  | 48.46
20302 |  | Índice de preço para remoção de entulho decorrente da execução de obras (Classe A CONAMA - NBR 10.004 - Classe II-B), incluindo aluguel da caçamba, carga, transporte e descarga em área licenciada |  |  |  | m3 |  |  | 1 |  |  | 112.45 |  |  | 112.45
[9 empty] | Total do Item 02: | [5 empty] | 382.49
3 |  | ESTRUTURAS
301 |  | INFRA-ESTRUTURA (FUNDAÇÃO)
30101 |  | Fôrma de tábua de madeira de 2.5 x 30.0 cm para fundações, levando- se em conta a utilização 5 vezes (incluido o material, corte, montagem, escoramento e desforma) |  |  |  | m2 |  |  | 1 |  |  | 115.53 |  |  | 115.53
30102 |  | Fornecimento, preparo e aplicação de concreto magro com consumo mínimo de cimento de 250 kg/m3 (brita 1 e 2) - (5% de perdas já incluído no custo) |  |  |  | m3 |  |  | 1 |  |  | 939.68 |  |  | 939.68
30103 |  | Fornecimento e aplicação de concreto USINADO Fck=25 MPa - considerando lançamento MANUAL para INFRA-ESTRUTURA (5% de perdas já incluído no custo) |  |  |  | m3 |  |  | 1 |  |  | 986.73 |  |  | 986.73
30104 |  | Fornecimento, dobragem e colocação em fôrma, de armadura CA-50 A média, diâmetro de 6.3 a 10.0 mm |  |  |  | kg |  |  | 1 |  |  | 14.8 |  |  | 14.8
302 |  | SUPER-ESTRUTURA
30201 |  | Fornecimento, dobragem e colocação em fôrma, de armadura CA-50 A média, diâmetro de 6.3 a 10.0 mm |  |  |  | kg |  |  | 1 |  |  | 14.8 |  |  | 14.8
30202 |  | Fornecimento e aplicação de concreto USINADO Fck=25 MPa - considerando BOMBEAMENTO (5% de perdas já incluído no custo) (6% de taxa p/concr.bombeavel) |  |  |  | m3 |  |  | 1 |  |  | 884.93 |  |  | 884.93
30203 |  | Fôrma em chapa de madeira compensada plastificada 12mm para estrutura em geral, 5 reaproveitamentos, reforçada com sarrafos de madeira 2.5x10cm (incl material, corte, montagem, escoras em eucalipto e desforma) |  |  |  | m2 |  |  | 1 |  |  | 140.43 |  |  | 140.43
303 |  | DIVERSOS
30301 |  | Execução de junta de dilatação 2 x 2 cm considerando 1cm de aplicação de isopor e 1cm de aplicação de mastique elástico do tipo sikaflex 1a ou equivalente |  |  |  | m |  |  | 1 |  |  | 67.8 |  |  | 67.8
[9 empty] | Total do Item 03: | [5 empty] | 3164.7
Orçamento : 1593601 - REFERENCIAL DE PREÇOS PARA MANUTENÇÃO VIA PROGEFE Órgão Cliente : SECRETARIA DE ESTADO DA EDUCAÇÃO | [6 empty] | Data Base (Io) : | [6 empty] | Julho/2025
Planilha : |  | 1 - MURO | [6 empty] | BDI : | [5 empty] | 33.25%
Local : |  | AVCESAR HELAL - DE 1111 AO FIM - LADO ÍMPAR, SANTA LÚCIA, VITÓRIA/ES | [6 empty] | Leis Sociais : | [5 empty] | 157.3%
Item |  | Especificação do Serviço Unid. | [6 empty] | Quant. Preço Unitário | [5 empty] | Preço Total
4 |  | PAREDES E PAINÉIS
401 |  | ALVENARIA DE VEDAÇÃO EMPREGANDO ARGAMASSA DE CIMENTO, CAL E AREIA
40101 |  | Alvenaria de vedação com blocos de concreto 14x19x39cm, c/ m2 | [6 empty] | 1 121,19 | [5 empty] | 121.19
resistência mínimo a compressão de 3 MPa, assentados c/ argamassa
de cimento, cal hidratada CH1 e areia no traço 1:0,5:8, preparo com
betoneira, esp. juntas 10mm e esp. da parede s/ revestimento 14cm
[9 empty] | Total do Item 04: | [5 empty] | 121.19
05 0501 050101 |  | IMPERMEABILIZAÇÃO IMPERMEABILIZAÇÃO CALHAS, LAJES DESCOBERTAS, BALDRAMES, PAREDES E JARDINEIRAS Pintura a base de asfalto, do tipo Igol 2 ou equivalente, para m2 impermeabilização de fundações, baldrames, alicerces e muros de arrimo, a duas demãos | [6 empty] | 1 28,45 | [5 empty] | 28.45
[9 empty] | Total do Item 05: | [5 empty] | 28.45
6 |  | REVESTIMENTO DE PAREDES
601 |  | REVESTIMENTO COM ARGAMASSA
60101 |  | Chapisco de argamassa de cimento e areia média ou grossa lavada, no m2 | [6 empty] | 1 10,46 | [5 empty] | 10.46
traço 1:3, espessura 5 mm
602 |  | REVESTIMENTO EMPREGANDO ARGAMASSA DE CIMENTO, CAL E AREIA
60201 |  | Reboco tipo paulista de argamassa de cimento, cal hidratada CH1 e m2 | [6 empty] | 1 87,68 | [5 empty] | 87.68
areia média ou grossa lavada no traço 1:0.5:6, espessura 25 mm
[9 empty] | Total do Item 06: | [5 empty] | 98.14
7 |  | PINTURA
701 |  | SOBRE PAREDES E FORROS
70101 |  | Pintura em paredes e forros, aplicação manual, com três demão de tinta m2 | [6 empty] | 1 39,23 | [5 empty] | 39.23
látex acrílico premium, referência Coral e Metalatex, inclusive uma
demão de liquido selador acrílico, referência Suvinil, Coral ou Metalatex
ou equivalente
70102 |  | Textura acrílica fina, marcas de referência Suvinil, Coral ou Metalatex, m2 | [6 empty] | 1 26,20 | [5 empty] | 26.2
aplicação de uma demão com utilização de rolo de lã para textura, sobre
selador acrílico
[9 empty] | Total do Item 07: | [5 empty] | 65.43
8 |  | SERVIÇOS COMPLEMENTARES EXTERNOS
801 |  | DIVERSOS EXTERNOS
80101 |  | Chapim em granito cinza andorinha polido, largura de 19 cm e m | [6 empty] | 1 121,80 | [5 empty] | 121.8
espessura de 2 cm, com pingadeira dos dois lados, assentamento com
argamassa de cimento colante pré-fabricada para granito, inclusive
rejuntamento
802 |  | MUROS E FECHAMENTOS
80201 |  | Muro de alvenaria de blocos cerâmicos 10x20x20cm, c/ pilares a cada 2 m | [6 empty] | 1 1.341,00 | [5 empty] | 1341
m, esp. 10cm e h=2.5m, revestido com chapisco, reboco e pintura
acrílica a 2 demãos, incl. pilares, cintas e sapatas, empregando arg.
cimento cal e areia
80202 |  | Muro em alvenaria de blocos de concreto 9x19x39cm, H=3m, esp. s/ m | [6 empty] | 1 1.588,39 | [5 empty] | 1588.39
revest. 9cm, incl. sapatas, pilares em conc. armado cada 3m, escav.,
reat., bota-fora, cintas em concreto arm. inf. interm. e sup., chapisco,
reboco e pintura
[9 empty] | Total do Item 08: | [5 empty] | 3051.19
Orçamento : 1593601 - REFERENCIAL DE PREÇOS PARA MANUTENÇÃO VIA PROGEFE Órgão Cliente : SECRETARIA DE ESTADO DA EDUCAÇÃO | [6 empty] | Data Base (Io) : | [6 empty] | Julho/2025
| Planilha : Local : | 1 - MURO AVCESAR HELAL - DE 1111 AO FIM - LADO ÍMPAR, SANTA LÚCIA, VITÓRIA/ES | [5 empty] | BDI : Leis Sociais : |  |  |  |  | 33,25 % 157,27 %
Item Especificação do Serviço Unid. Quant. Preço Unitário Preço Total
Total da Planilha 1: 7.973,52
Orçamento : 1593601 - REFERENCIAL DE PREÇOS PARA MANUTENÇÃO VIA PROGEFE Órgão Cliente : SECRETARIA DE ESTADO DA EDUCAÇÃO | [6 empty] | Data Base (Io) : | [6 empty] | Julho/2025
Planilha : |  | 2 - SANITÁRIO | [6 empty] | BDI : | [5 empty] | 33.25%
Local : |  | AVCESAR HELAL - DE 1111 AO FIM - LADO ÍMPAR, SANTA LÚCIA, VITÓRIA/ES | [6 empty] | Leis Sociais : | [5 empty] | 157.3%
Item |  | Especificação do Serviço Unid. | [6 empty] | Quant. Preço Unitário | [5 empty] | Preço Total
1 |  | SERVIÇOS PRELIMINARES
101 |  | DEMOLIÇÕES E RETIRADAS
10101 |  | Demolição manual de revestimento cerâmico/porcelanato (pisos), m2 exclusive lastro, sem reaproveitamento | [6 empty] | 1 28,16 | [5 empty] | 28.16
10102 |  | Demolição manual de revestimento cerâmico/porcelanato (parede), m2 exclusive emboço/reboco, sem reaproveitamento | [6 empty] | 1 31,37 | [5 empty] | 31.37
10103 |  | Demolição manual de alvenaria de bloco furado (cerâmico), sem m3 reaproveitamento | [6 empty] | 1 79,43 | [5 empty] | 79.43
10104 |  | Retirada manual de portas e janelas de madeira, inclusive batentes m2 (marcos), sem reaproveitamento | [6 empty] | 1 31,37 | [5 empty] | 31.37
10105 |  | Retirada de esquadrias metálicas m2 | [6 empty] | 1 14,84 | [5 empty] | 14.84
10106 |  | Retirada manual de louças sanitárias, inclusive vedação dos pontos de und esgoto e água fria, sem reaproveitamento | [6 empty] | 1 18,31 | [5 empty] | 18.31
10107 |  | Retirada de bancada em granito, inclusive remoção de rodabanca e m2 cantoneiras de fixação, sem reaproveitamento | [6 empty] | 1 47,02 | [5 empty] | 47.02
10108 |  | Apicoamento manual de superfície revestida com argamassa m2 | [6 empty] | 1 14,84 | [5 empty] | 14.84
10109 |  | Lixamento manual de parede com pintura PVA para nivelamento e m2 preparo da superfície para recebimento de nova camada de tinta | [6 empty] | 1 6,65 | [5 empty] | 6.65
10110 |  | Retirada de espelho m2 | [6 empty] | 1 9,21 | [5 empty] | 9.21
10111 |  | Retirada de torneira, sem reaproveitamento und | [6 empty] | 1 10,77 | [5 empty] | 10.77
10112 |  | Demolição manual de piso, soleira, peitoris e escadas em mármore ou m2 granito, exclusive regularização, sem reaproveitamento | [6 empty] | 1 15,88 | [5 empty] | 15.88
[9 empty] | Total do Item 01: | [5 empty] | 307.85
02 0201 020101 |  | MOVIMENTO DE TERRA TRANSPORTES Índice de preço para remoção de entulho decorrente da execução de m3 obras (Classe A CONAMA - NBR 10.004 - Classe II-B), incluindo aluguel da caçamba, carga, transporte e descarga em área licenciada | [6 empty] | 1 112,45 | [5 empty] | 112.45
[9 empty] | Total do Item 02: | [5 empty] | 112.45
3 |  | PAREDES E PAINÉIS
301 |  | PLACAS E PAINÉIS DIVISÓRIOS
30101 |  | Divisória sanitária de granito cinza andorinha esp. 3 cm, assentada com m2 argamassa de cimento e areia no traço 1:3 | [6 empty] | 1 572,74 | [5 empty] | 572.74
302 |  | VERGAS/CONTRAVERGA
30201 |  | Verga/contraverga reta de concreto armado moldada in loco 10 x 5 cm, m Fck = 15 MPa, inclusive forma, armação e desforma, comprimento inferior a 2.0 metros | [6 empty] | 1 56,18 | [5 empty] | 56.18
[9 empty] | Total do Item 03: | [5 empty] | 628.92
4 |  | ESQUADRIAS DE MADEIRA
401 |  | MARCOS E ALIZARES
40101 |  | Marco em madeira de lei tipo Peroba, Ipê, Angelim Pedra ou und equivalente, com 15 x 3cm de batente, nas dimensões: 0,80 x 2,10 m | [6 empty] | 1 491,29 | [5 empty] | 491.29
402 |  | PORTAS SEM VISOR
40201 |  | Porta em madeira de lei tipo angelim pedra/equiv., esp. 35mm maciça c/ und friso p/ verniz, padrão SEDU, s/ visor, incl. alizares, fechadura inox Premium ext. ref. 2600/71 máq.40 Aliança/equiv., dim. 0.80x2.10 m, excl. marco | [6 empty] | 1 2.212,02 | [5 empty] | 2212.02
403 |  | PORTAS PNE
40301 |  | Porta em madeira de lei tipo Angelim Pedra ou equiv, maciça c/friso und p/verniz padrão SEDU, incl. alizares, dobradiças, fech. inox Premium ext. ref. 2600/71 máq.40 Aliança/equiv, dim. 0.80x2.10m, c/ barra de apoio em aço inox C=40cm | [6 empty] | 1 2.687,92 | [5 empty] | 2687.92
Orçamento : 1593601 - REFERENCIAL DE PREÇOS PARA MANUTENÇÃO VIA PROGEFE Órgão Cliente : SECRETARIA DE ESTADO DA EDUCAÇÃO | [6 empty] | Data Base (Io) : | [6 empty] | Julho/2025
| Planilha : Local : | 2 - SANITÁRIO AVCESAR HELAL - DE 1111 AO FIM - LADO ÍMPAR, SANTA LÚCIA, VITÓRIA/ES | [5 empty] | BDI : Leis Sociais : |  |  |  |  | 33,25 % 157,27 %
Item Especificação do Serviço Unid. Quant. Preço Unitário Preço Total chapa em aço inox AISI 304 N.22 (esp. 0.79 mm)
[8 empty] | Total do Item 04: | [6 empty] | 5391.23
5 |  | ESQUADRIAS METÁLICAS
501 |  | ESQUADRIAS METÁLICAS (M2)
50101 |  | Báscula para vidro em alumínio anodizado cor natural, linha 25, |  |  |  | m2 |  | 1 |  |  |  | 933.82 |  |  | 933.82
completa, com tranca, caixilho, alizar e contramarco, exclusive vidro
50102 |  | Porta de abrir tipo veneziana em alumínio anodizado, linha 25, completa, |  |  |  | m2 |  | 1 |  |  |  | 1211.04 |  |  | 1211.04
incl. puxador com tranca, caixilho, alizar e contramarco
[8 empty] | Total do Item 05: | [6 empty] | 2144.86
6 |  | VIDROS E ESPELHOS
601 |  | VIDROS PARA ESQUADRIAS
60101 |  | Vidro fantasia mini-boreal, com 4 mm de espessura |  |  |  | m2 |  | 1 |  |  |  | 497.83 |  |  | 497.83
602 |  | ESPELHOS
60201 |  | Espelho prata 4 mm bisotado nas bordas em 1.50cm, colado sobre caixa |  |  |  | m2 |  | 1 |  |  |  | 1319.19 |  |  | 1319.19
de compensado, revestido com fórmica branca nas laterais, conforme
projeto
60202 |  | Espelho prata para banheiros espessura 4 mm, inclinado, dim. |  |  |  | und |  | 1 |  |  |  | 242 |  |  | 242
0.40x0.60 m, incluindo caixa em chapa compensada resinada 6 mm,
revestida com fórmica branca, fixado com parafusos cromados
603 |  | DIVERSOS
60301 |  | Fornecimento e aplicação de película de controle solar, fumê G5 |  |  |  | m2 |  | 1 |  |  |  | 113 |  |  | 113
Profissional, marcas de referência Insulfilme, 3M Brasil, Intercontrol ou
equivalente
[8 empty] | Total do Item 06: | [6 empty] | 2172.02
7 |  | REVESTIMENTO DE PAREDES
701 |  | REVESTIMENTO COM ARGAMASSA
70101 |  | Chapisco de argamassa de cimento e areia média ou grossa lavada, no |  |  |  | m2 |  | 1 |  |  |  | 10.46 |  |  | 10.46
traço 1:3, espessura 5 mm
702 |  | ACABAMENTOS
70201 |  | Cerâmica retificada, acabamento brilhante, dim. 32x60cm, ref. |  |  |  | m2 |  | 1 |  |  |  | 111.97 |  |  | 111.97
TRADIZIONALLE BIANCO Biancogres/equiv. assentado com
argamassa de cimento colante, inclusive rejuntamento com
argamassapre-fabricada para rejunte
70202 |  | Acabamento de alumínio com perfil de canto para arremate das paredes |  |  |  | m |  | 1 |  |  |  | 28.92 |  |  | 28.92
703 |  | REVESTIMENTO EMPREGANDO ARGAMASSA DE CIMENTO, CAL E AREIA
70301 |  | Emboço de argamassa de cimento, cal hidratada CH1 e areia média ou |  |  |  | m2 |  | 1 |  |  |  | 51.35 |  |  | 51.35
grossa lavada no traço 1:0.5:6, espessura 20 mm
[8 empty] | Total do Item 07: | [6 empty] | 202.7
8 |  | PISOS INTERNOS E EXTERNOS
801 |  | LASTRO DE CONTRAPISO
80101 |  | Regularização de base para revestimento cerâmico, com argamassa de |  |  |  | m2 |  | 1 |  |  |  | 36.9 |  |  | 36.9
cimento e areia no traço 1:5, espessura: 3 cm
802 |  | ACABAMENTOS
80201 |  | Porcelanato esmaltado, acabamento acetinado, dim. 60x60cm, ref. de |  |  |  | m2 |  | 1 |  |  |  | 175.62 |  |  | 175.62
cor CIMENTO CINZA BOLD Portobello/equiv, utilizando dupla colagem
de argamassa colante para porcelanato tipo ACIII e rejunte 3mm
para porcelanato
Orçamento : 1593601 - REFERENCIAL DE PREÇOS PARA MANUTENÇÃO VIA PROGEFE Órgão Cliente : SECRETARIA DE ESTADO DA EDUCAÇÃO | [6 empty] | Data Base (Io) : | [6 empty] | Julho/2025
| Planilha : Local : | 2 - SANITÁRIO AVCESAR HELAL - DE 1111 AO FIM - LADO ÍMPAR, SANTA LÚCIA, VITÓRIA/ES | [5 empty] | BDI : Leis Sociais : |  |  |  |  | 33,25 % 157,27 %
Item Especificação do Serviço Unid. Quant. Preço Unitário Preço Total
803 |  | DEGRAUS, RODAPÉS, SOLEIRAS E PEITORIS
80301 |  | Soleira de granito esp. 2 cm e largura de 15 cm |  |  |  | m |  | 1 |  |  |  | 67.4 |  |  | 67.4
80302 |  | Peitoril de granito cinza polido, 15 cm, esp. 3cm |  |  |  | m |  | 1 |  |  |  | 109.53 |  |  | 109.53
[8 empty] | Total do Item 08: | [6 empty] | 389.45
9 |  | INSTALAÇÕES HIDRO-SANITÁRIAS
901 |  | CAIXAS EMPREGANDO ARGAMASSA DE CIMENTO, CAL E AREIA
90101 |  | Caixa de inspeção em alv. bloco concreto 9x19x39cm, dim. 60x60cm e |  |  |  | und |  | 1 |  |  |  | 1139.81 |  |  | 1139.81
Hmáx=1m, c/ tampa de ferro fundido 40x40cm, lastro de concreto
esp.10cm, revest. interno c/ chapisco e reboco impermeabiliz, incl.
escavação, reaterro e enchimento
902 |  | REDE DE ÁGUA FRIA - TUBOS SOLDÁVEIS DE PVC
90201 |  | Tubo de PVC rígido soldável marrom, DN 25mm (3/4"), inclusive |  |  |  | m |  | 1 |  |  |  | 32.53 |  |  | 32.53
conexões
90202 |  | Tubo de PVC rígido soldável marrom, DN 32mm (1"), inclusive conexões |  |  |  | m |  | 1 |  |  |  | 39.2 |  |  | 39.2
90203 |  | Tubo de PVC rígido soldável marrom, DN 40mm (1.1/4"), inclusive |  |  |  | m |  | 1 |  |  |  | 50.42 |  |  | 50.42
conexões
90204 |  | Tubo de PVC rígido soldável marrom, DN 50mm (1.1/2"), inclusive |  |  |  | m |  | 1 |  |  |  | 61.39 |  |  | 61.39
conexões
90205 |  | Tubo de PVC rígido soldável marrom, DN 60mm (2"), inclusive conexões |  |  |  | m |  | 1 |  |  |  | 94.91 |  |  | 94.91
90206 |  | Tubo de PVC rígido soldável marrom, DN 75mm (2.1/2"), inclusive |  |  |  | m |  | 1 |  |  |  | 126.11 |  |  | 126.11
conexões
90207 |  | Tubo de PVC rígido soldável marrom, DN 110mm (4"), inclusive |  |  |  | m |  | 1 |  |  |  | 231.51 |  |  | 231.51
conexões
903 |  | REDE DE ESGOTO - TUBOS DE PVC
90301 |  | Tubo de PVC rígido soldável branco, para esgoto, série normal, |  |  |  | m |  | 1 |  |  |  | 41.31 |  |  | 41.31
diâmetro 40mm (1 1/2"), inclusive conexões
90302 |  | Tubo de PVC rígido soldável branco, para esgoto, série normal, |  |  |  | m |  | 1 |  |  |  | 52.33 |  |  | 52.33
diâmetro 50mm (2"), inclusive conexões
90303 |  | Tubo de PVC rígido soldável branco, para esgoto, série normal, |  |  |  | m |  | 1 |  |  |  | 81.19 |  |  | 81.19
diâmetro 75mm (3"), inclusive conexões
90304 |  | Tubo de PVC rígido soldável branco, para esgoto, série normal, |  |  |  | m |  | 1 |  |  |  | 99.1 |  |  | 99.1
diâmetro 100mm (4"), inclusive conexões
90305 |  | Tubo de PVC rígido soldável branco, para esgoto, série normal, |  |  |  | m |  | 1 |  |  |  | 126.15 |  |  | 126.15
diâmetro 150mm (6"), inclusive conexões
904 |  | CAIXAS DE PVC / EQUIPAMENTOS
90401 |  | Caixa sifonada em PVC, diâm. 150mm, com grelha e porta grelha |  |  |  | und |  | 1 |  |  |  | 184.68 |  |  | 184.68
quadrados, em aço inox
905 |  | ABERTURA E FECHAMENTO DE RASGOS (INCLUSIVE PREPARO E APLICAÇÃO DE ARGAMASSA)
90501 |  | Abertura e fechamento de rasgos em alvenaria, para passagem de |  |  |  | m |  | 1 |  |  |  | 18.64 |  |  | 18.64
tubulações, diâm. 1/2" a 1"
90502 |  | Abertura e fechamento de rasgos em alvenaria, para passagem de |  |  |  | m |  | 1 |  |  |  | 27.97 |  |  | 27.97
tubulações, diâm. 11/4" a 2"
90503 |  | Abertura e fechamento de rasgos em alvenaria, para passagem de |  |  |  | m |  | 1 |  |  |  | 42.12 |  |  | 42.12
tubulações, diâm. 21/2 a 4"
90504 |  | Abertura e fechamento de rasgos em concreto, para passagem de |  |  |  | m |  | 1 |  |  |  | 54.19 |  |  | 54.19
tubulações, diâm. 11/4" a 2"
90505 |  | Abertura e fechamento de rasgos em concreto, para passagem de |  |  |  | m |  | 1 |  |  |  | 78.84 |  |  | 78.84
tubulações, diâm. 2 1/2"a 4"
906 |  | FURO
90601 |  | Furo em alvenaria para diâmetros maiores que 75 mm |  |  |  | und |  | 1 |  |  |  | 67.48 |  |  | 67.48
Orçamento : 1593601 - REFERENCIAL DE PREÇOS PARA MANUTENÇÃO VIA PROGEFE Órgão Cliente : SECRETARIA DE ESTADO DA EDUCAÇÃO | [6 empty] | Data Base (Io) : | [6 empty] | Julho/2025
| Planilha : Local : | 2 - SANITÁRIO AVCESAR HELAL - DE 1111 AO FIM - LADO ÍMPAR, SANTA LÚCIA, VITÓRIA/ES | [5 empty] | BDI : Leis Sociais : |  |  |  |  | 33,25 % 157,27 %
Item Especificação do Serviço Unid. Quant. Preço Unitário Preço Total 0907 DIVERSOS
090701 Fornecimento e instalação de chapas lisas de fibrocimento, esp. 10 mm, para fechamento dos shafts de passagem das tubulações hidrossanitárias (prumadas) |  |  |  |  | m2 1 271,43 271,43
Total do Item 09: 2.921,31
10 |  | APARELHOS HIDRO-SANITÁRIOS
1001 |  | LOUÇAS
100101 |  | Mictório de louça branca com sifão integrado M-715, marcas de referência Deca, Celite ou Ideal Standard, inclusive válvula de descarga linha anti-vandalismo, marcas de referência Fabrimar, Docol ou Deca e engates e acessórios cromados |  |  | und |  |  | 1 |  |  | 2287.52 |  |  |  | 2287.52
100102 |  | Lavatório suspenso de canto - L76 - Deca ou equivalente, para portadores de necessidades especiais, inclusive válvula de saída cromada 1”, sifão em metal cromado 1” x 1/2", engate flexível trançado inox 1/2” x 30cm e parafusos para fixação, exclusive torneira |  |  | und |  |  | 1 |  |  | 2842.89 |  |  |  | 2842.89
100103 |  | Cuba de louça branca de embutir oval - L37 - Deca ou equivalente, inclusive válvula de saída cromada 1”, sifão em metálico tipo copo cromado 1” x 1/2" e engate flexível trançado inox 1/2” x 30cm, exclusive torneira |  |  | und |  |  | 1 |  |  | 515.72 |  |  |  | 515.72
100104 |  | Bacia convencional de louça branca- Ravena - P9 - Deca ou equivalente, inclusive assento plástico, tubo de ligação metal cromado com canopla, anel de vedação e parafusos para fixação |  |  | und |  |  | 1 |  |  | 1051.53 |  |  |  | 1051.53
100105 |  | Bacia convencional de louça branca sem abertura frontal para portadores de necessidades especiais, Vogue Plus Conforto - P510, inclusive assento em poliéster, ref. AP51 - Deca ou equivalente, tubo de ligação metal cromado com canopla, anel de vedação e parafusos para fixação |  |  | und |  |  | 1 |  |  | 4878.11 |  |  |  | 4878.11
1002 |  | BANCADAS
100201 |  | Bancada em granito cinza andorinha L=0,60m, esp.2cm apoiada sobre cantoneiras 1.1/2"x1.1/2"x3/16"c/revest. antiferruginoso e pintura epoxi,incl. rodabanca h=10cm e acab. Boleado |  |  | m |  |  | 1 |  |  | 560.16 |  |  |  | 560.16
1003 |  | TORNEIRAS, REGISTROS, VÁLVULAS E METAIS
100301 |  | Torneira para lavatório, de mesa, com ciclo fixo, antivandalismo, arejador e acabamento cromado, marcas de referência Fabrimar, Deca ou Docol |  |  | und |  |  | 1 |  |  | 688.29 |  |  |  | 688.29
100302 |  | Torneira de pressão, acionamento por alavanca, tipo mesa, c/ arejador, acab. cromado, Ø1/2", linha Pressmatic Benefit, cod. 00490706, marcas de ref. Docol, Deca ou Fabrimar |  |  | und |  |  | 1 |  |  | 1440.66 |  |  |  | 1440.66
100303 |  | Válvula de descarga com acabamento canopla metal cromado sistema antivandalismo, diâmetro 1.1/2" (40mm), referência Docol, Deca ou equivalente |  |  | und |  |  | 1 |  |  | 770 |  |  |  | 770
100304 |  | Válvula de descarga com acabamento cromado 11/2" com alavanca para PNE, modelo Pressmatic Benefit, cod.00184906, marcas de referência Fabrimar, Deca ou Docol |  |  | und |  |  | 1 |  |  | 1327.24 |  |  |  | 1327.24
100305 |  | Registro de gaveta bruto ABNT diâmetro 2" (50mm) – Docol, Deca ou equivalente |  |  | und |  |  | 1 |  |  | 333.88 |  |  |  | 333.88
1004 |  | ACESSIBILIDADE - NBR 9050
100401 |  | Barra de apoio reta, em aço inox polido AISI 304, comprimento 80 cm, conforme requisitos de acessibilidade da NBR 9050 - fornecimento e instalação |  |  | und |  |  | 1 |  |  | 214.71 |  |  |  | 214.71
100402 |  | Banco articulado para banho 700x450mm, em aço inox AISI 304, marcas de referência PHD Barras de Apoio, Mil Assentos, Kelly Metais, ou equivalente, conforme ABNT NBR 9050 |  |  | und |  |  | 1 |  |  | 1302.08 |  |  |  | 1302.08
1005 |  | OUTROS APARELHOS
100501 |  | Porta papel higiênico ABS ou equivalente, rolo de 300 a 400 m, dimensões 27.5x27x12 cm |  |  | und |  |  | 1 |  |  | 145.76 |  |  |  | 145.76
100502 |  | Porta sabonete líquido ABS, com reservatório, dimensões 29x12x11 cm, |  |  | und |  |  | 1 |  |  | 160.49 |  |  |  | 160.49
Orçamento : 1593601 - REFERENCIAL DE PREÇOS PARA MANUTENÇÃO VIA PROGEFE Órgão Cliente : SECRETARIA DE ESTADO DA EDUCAÇÃO | [6 empty] | Data Base (Io) : | [6 empty] | Julho/2025
| Planilha : Local : | 2 - SANITÁRIO AVCESAR HELAL - DE 1111 AO FIM - LADO ÍMPAR, SANTA LÚCIA, VITÓRIA/ES | [5 empty] | BDI : Leis Sociais : |  |  |  |  | 33,25 % 157,27 %
Item Especificação do Serviço Unid. Quant. Preço Unitário Preço Total com fechadura e chave de plástico
100503 Porta papel toalha ABS ou equivalente, interfolhado 2 ou 3 dobras, dimensões 37x28x12 cm, com fechadura e chave de plástico |  |  | und 1 154,61 154,61
Total do Item 10: 18.673,65
11 |  | PINTURA
1101 |  | SOBRE PAREDES E FORROS
110101 |  | Emassamento de paredes e forros, com duas demãos de massa corrida, referência Suvinil, Coral, Metalatex ou equivalente, inclusive uma demão de liquido selador PVA, referência Suvinil, Coral ou Metalatex ou equivalente |  |  |  | m2 |  | 1 |  |  |  | 26.1 |  |  | 26.1
110102 |  | Pintura em paredes e forros, aplicação manual, com três demãos de tinta látex premium, referência Suvinil, Coral e Metalatex, inclusive uma demão de liquido selador PVA, referência Suvinil, Coral ou Metalatex ou equivalente |  |  |  | m2 |  | 1 |  |  |  | 38.34 |  |  | 38.34
1102 |  | SOBRE MADEIRA
110201 |  | Pintura de esquadrias e elementos de madeira, aplicação manual, com três demãos de verniz fosco incolor, linha Tripla Proteção Premium, referência Suvinil, Coral, Metalatex ou equivalente |  |  |  | m2 |  | 1 |  |  |  | 37.71 |  |  | 37.71
[8 empty] | Total do Item 11: | [6 empty] | 102.15
12 |  | SERVIÇOS COMPLEMENTARES EXTERNOS
1201 |  | TRATAMENTO, CONSERVAÇÃO E LIMPEZA
120101 |  | Limpeza geral da obra (edificação) |  |  |  | m2 |  | 1 |  |  |  | 13.18 |  |  | 13.18
Total do Item 12: 13,18
Total da Planilha 2: 33.059,77
Orçamento : 1593601 - REFERENCIAL DE PREÇOS PARA MANUTENÇÃO VIA PROGEFE Órgão Cliente : SECRETARIA DE ESTADO DA EDUCAÇÃO | [6 empty] | Data Base (Io) : | [6 empty] | Julho/2025
Planilha : |  | 3 - COZINHA | [6 empty] | BDI : | [5 empty] | 33.25%
Local : |  | AVCESAR HELAL - DE 1111 AO FIM - LADO ÍMPAR, SANTA LÚCIA, VITÓRIA/ES | [6 empty] | Leis Sociais : | [5 empty] | 157.3%
Item |  | Especificação do Serviço Unid. | [6 empty] | Quant. Preço Unitário | [5 empty] | Preço Total
1 |  | SERVIÇOS PRELIMINARES
101 |  | DEMOLIÇÕES E RETIRADAS
10101 |  | Demolição manual de revestimento cerâmico/porcelanato (pisos), m2 | [6 empty] | 1 28,16 | [5 empty] | 28.16
exclusive lastro, sem reaproveitamento
10102 |  | Demolição manual de revestimento cerâmico/porcelanato (parede), m2 | [6 empty] | 1 31,37 | [5 empty] | 31.37
exclusive emboço/reboco, sem reaproveitamento
10103 |  | Demolição manual de alvenaria de bloco furado (cerâmico), sem m3 | [6 empty] | 1 79,43 | [5 empty] | 79.43
reaproveitamento
10104 |  | Retirada manual de portas e janelas de madeira, inclusive batentes m2 | [6 empty] | 1 31,37 | [5 empty] | 31.37
(marcos), sem reaproveitamento
10105 |  | Retirada de esquadrias metálicas m2 | [6 empty] | 1 14,84 | [5 empty] | 14.84
10106 |  | Retirada de bancada em granito, inclusive remoção de rodabanca e m2 | [6 empty] | 1 47,02 | [5 empty] | 47.02
cantoneiras de fixação, sem reaproveitamento
10107 |  | Apicoamento manual de superfície revestida com argamassa m2 | [6 empty] | 1 14,84 | [5 empty] | 14.84
10108 |  | Lixamento manual de parede com pintura PVA para nivelamento e m2 | [6 empty] | 1 6,65 | [5 empty] | 6.65
preparo da superfície para recebimento de nova camada de tinta
10109 |  | Retirada de torneira, sem reaproveitamento und | [6 empty] | 1 10,77 | [5 empty] | 10.77
10110 |  | Demolição manual de piso, soleira, peitoris e escadas em mármore ou m2 | [6 empty] | 1 15,88 | [5 empty] | 15.88
granito, exclusive regularização, sem reaproveitamento
[9 empty] | Total do Item 01: | [5 empty] | 280.33
02 0201 020101 |  | MOVIMENTO DE TERRA TRANSPORTES Índice de preço para remoção de entulho decorrente da execução de m3 obras (Classe A CONAMA - NBR 10.004 - Classe II-B), incluindo aluguel da caçamba, carga, transporte e descarga em área licenciada | [6 empty] | 1 112,45 | [5 empty] | 112.45
[9 empty] | Total do Item 02: | [5 empty] | 112.45
3 |  | PAREDES E PAINÉIS
301 |  | PLACAS E PAINÉIS DIVISÓRIOS
30101 |  | Divisória sanitária de granito cinza andorinha esp. 3 cm, assentada com m2 | [6 empty] | 1 572,74 | [5 empty] | 572.74
argamassa de cimento e areia no traço 1:3
302 |  | VERGAS/CONTRAVERGA
30201 |  | Verga/contraverga reta de concreto armado moldada in loco 10 x 5 cm, m | [6 empty] | 1 56,18 | [5 empty] | 56.18
Fck = 15 MPa, inclusive forma, armação e desforma, comprimento
inferior a 2.0 metros
303 |  | ALVENARIA DE VEDAÇÃO EMPREGANDO ARGAMASSA DE CIMENTO, CAL E AREIA
30301 |  | Alvenaria de vedação com blocos cerâmicos furados 9x19x19cm, m2 | [6 empty] | 1 66,93 | [5 empty] | 66.93
assentados c/ argamassa de cimento, cal hidratada CH1 e areia no traço
1:0,5:8, preparo com betoneira, juntas 10mm e esp. das paredes
s/revestimento, 9cm (bloco comprado na fábrica, posto obra)
[9 empty] | Total do Item 03: | [5 empty] | 695.85
4 |  | ESQUADRIAS DE MADEIRA
401 |  | MARCOS E ALIZARES
40101 |  | Marco em madeira de lei tipo Peroba, Ipê, Angelim Pedra ou und | [6 empty] | 1 491,29 | [5 empty] | 491.29
equivalente, com 15 x 3cm de batente, nas dimensões: 0,80 x 2,10 m
402 |  | PORTAS COM VISOR
40201 |  | Porta em madeira lei angelim pedra/equiv., esp.35mm, emassada e und | [6 empty] | 1 1.749,45 | [5 empty] | 1749.45
pintada c/tinta esmalte sintético, padrão SEDU, c/visor, incl. vidro,
alizares, dobradiças e fech. inox Premium ext. ref. 2600/71 máq.40
Aliança/equiv., dim. 0.80x2.10 m
40202 |  | Porta em madeira de lei tipo angelim pedra/equiv., esp. 35mm maciça c/ und | [6 empty] | 1 2.401,05 | [5 empty] | 2401.05
friso p/ pintura, padrão SEDU, c/ visor, incl. vidro, alizares, dobradiças e
Orçamento : 1593601 - REFERENCIAL DE PREÇOS PARA MANUTENÇÃO VIA PROGEFE Órgão Cliente : SECRETARIA DE ESTADO DA EDUCAÇÃO | [6 empty] | Data Base (Io) : | [6 empty] | Julho/2025
Planilha : |  | 3 - COZINHA | [6 empty] | BDI : | [5 empty] | 33.25%
Local : |  | AVCESAR HELAL - DE 1111 AO FIM - LADO ÍMPAR, SANTA LÚCIA, VITÓRIA/ES | [6 empty] | Leis Sociais : | [5 empty] | 157.3%
Item |  | Especificação do Serviço Unid. | [6 empty] | Quant. Preço Unitário | [5 empty] | Preço Total
fech. inox Premium ext. ref. 2600/71 máq.40 Aliança/equiv., dim.
0.80x2.10 m
403 |  | PORTAS SEM VISOR
40301 |  | Porta em madeira de lei tipo angelim pedra/equiv., esp. 35mm maciça c/ und | [6 empty] | 1 2.212,02 | [5 empty] | 2212.02
friso p/ verniz, padrão SEDU, s/ visor, incl. alizares, dobradiças e fech.
inox Premium ext. ref. 2600/71 máq.40 Aliança/equiv., dim. 0.80x2.10 m
[9 empty] | Total do Item 04: | [5 empty] | 6853.81
5 |  | ESQUADRIAS METÁLICAS
501 |  | GRADES E PORTÕES
50101 |  | Grade de tela tipo mosquiteiro de arame galvanizado #18, fio 32, |  |  |  | m2 |  |  | 1 |  |  | 175.17 |  |  | 175.17
inclusive, requadro em cantoneira de ferro 1/8"x1/2"x1/2"
502 |  | ESQUADRIAS METÁLICAS (M2)
50201 |  | Janela de correr para vidro em alumínio anodizado cor natural, linha 25, |  |  |  | m2 |  |  | 1 |  |  | 764.38 |  |  | 764.38
completa, incl. puxador com tranca, alizar, caixilho e contramarco,
exclusive vidro
503 |  | GUICHÊ EM ALUMÍNIO ANODIZADO COR NATURAL
50301 |  | Guichê passa-prato tipo guilhotina para vidro, em alumínio anodizado |  |  |  | m2 |  |  | 1 |  |  | 1267.15 |  |  | 1267.15
fosco, linha 25, completo, com tranca, caixilho, alizar e contramarco,
exclusive vidro, dimensões 1.20x1.08 m
50302 |  | Guichê passa-prato tipo guilhotina para vidro, em alumínio anodizado |  |  |  | m2 |  |  | 1 |  |  | 1252.75 |  |  | 1252.75
fosco, linha 25, completo, com tranca, caixilho, alizar e contramarco,
exclusive vidro, dimensões 2.10x1.08 m
[9 empty] | Total do Item 05: | [5 empty] | 3459.45
6 |  | VIDROS E ESPELHOS
601 |  | VIDROS PARA ESQUADRIAS
60101 |  | Vidro laminado transparente liso com 6 mm de espessura |  |  |  | m2 |  |  | 1 |  |  | 475.83 |  |  | 475.83
[9 empty] | Total do Item 06: | [5 empty] | 475.83
7 |  | REVESTIMENTO DE PAREDES
701 |  | REVESTIMENTO COM ARGAMASSA
70101 |  | Chapisco de argamassa de cimento e areia média ou grossa lavada, no |  |  |  | m2 |  |  | 1 |  |  | 10.46 |  |  | 10.46
traço 1:3, espessura 5 mm
702 |  | ACABAMENTOS
70201 |  | Cerâmica retificada, acabamento brilhante, dim. 32x60cm, ref. |  |  |  | m2 |  |  | 1 |  |  | 111.97 |  |  | 111.97
TRADIZIONALLE BIANCO Biancogres/equiv. assentado com
argamassa de cimento colante, inclusive rejuntamento com
argamassapre-fabricada para rejunte
70202 |  | Cerâmica 10 x 10 cm, brilhante, marcas de referência STRUFALDI, |  |  |  | m2 |  |  | 1 |  |  | 144.99 |  |  | 144.99
CERAL, ELIZABETH OU EQUIV na cor branca, com rejunte esp. 0.5 cm,
empregando argamassa colante
70203 |  | Acabamento de alumínio com perfil de canto para arremate das paredes |  |  |  | m |  |  | 1 |  |  | 28.92 |  |  | 28.92
703 |  | REVESTIMENTO EMPREGANDO ARGAMASSA DE CIMENTO, CAL E AREIA
70301 |  | Emboço de argamassa de cimento, cal hidratada CH1 e areia média ou |  |  |  | m2 |  |  | 1 |  |  | 51.35 |  |  | 51.35
grossa lavada no traço 1:0.5:6, espessura 20 mm
[9 empty] | Total do Item 07: | [5 empty] | 347.69
8 |  | PISOS INTERNOS E EXTERNOS
801 |  | LASTRO DE CONTRAPISO
80101 |  | Regularização de base para revestimento cerâmico, com argamassa de |  |  |  | m2 |  |  | 1 |  |  | 36.9 |  |  | 36.9
Orçamento : 1593601 - REFERENCIAL DE PREÇOS PARA MANUTENÇÃO VIA PROGEFE Órgão Cliente : SECRETARIA DE ESTADO DA EDUCAÇÃO | [6 empty] | Data Base (Io) : | [6 empty] | Julho/2025
Planilha : |  | 3 - COZINHA | [6 empty] | BDI : | [5 empty] | 33.25%
Local : |  | AVCESAR HELAL - DE 1111 AO FIM - LADO ÍMPAR, SANTA LÚCIA, VITÓRIA/ES | [6 empty] | Leis Sociais : | [5 empty] | 157.3%
Item |  | Especificação do Serviço |  |  |  | Unid. |  |  | Quant. |  | Preço Unitário |  |  |  | Preço Total
cimento e areia no traço 1:5, espessura: 3 cm
802 |  | ACABAMENTOS
80201 |  | Porcelanato esmaltado, acabamento acetinado, dim. 60x60cm, ref. de |  |  |  | m2 |  |  | 1 |  | 175.62 |  |  |  | 175.62
cor CIMENTO CINZA BOLD Portobello/equiv, utilizando dupla colagem
de argamassa colante para porcelanato tipo ACIII e rejunte 3mm
para porcelanato
803 |  | DEGRAUS, RODAPÉS, SOLEIRAS E PEITORIS
80301 |  | Soleira de granito esp. 2 cm e largura de 15 cm |  |  |  | m |  |  | 1 |  | 67.4 |  |  |  | 67.4
80302 |  | Peitoril de granito cinza polido, 15 cm, esp. 3cm |  |  |  | m |  |  | 1 |  | 109.53 |  |  |  | 109.53
[9 empty] | Total do Item 08: | [5 empty] | 389.45
9 |  | INSTALAÇÕES HIDRO-SANITÁRIAS
901 |  | CAIXAS EMPREGANDO ARGAMASSA DE CIMENTO, CAL E AREIA
90101 |  | Caixa de gordura de alvenaria de blocos de concreto 9x19x39cm, dim. |  |  |  | und |  |  | 1 |  |  | 5673.08 |  |  | 5673.08
200x100cm e Hmáx=1m, c/ tampa em ferro fundido Ø60cm, lastro
concreto esp. 10cm, parede int. em concreto, chapisco, reboco
impermeab, escav, reat e bota fora
902 |  | REDE DE ÁGUA FRIA - TUBOS SOLDÁVEIS DE PVC
90201 |  | Tubo de PVC rígido soldável marrom, DN 25mm (3/4"), inclusive |  |  |  | m |  |  | 1 |  |  | 32.53 |  |  | 32.53
conexões
90202 |  | Tubo de PVC rígido soldável marrom, DN 50mm (1.1/2"), inclusive |  |  |  | m |  |  | 1 |  |  | 61.39 |  |  | 61.39
conexões
903 |  | REDE DE ESGOTO - TUBOS DE PVC
90301 |  | Tubo de PVC rígido soldável branco, para esgoto, série normal, |  |  |  | m |  |  | 1 |  |  | 41.31 |  |  | 41.31
diâmetro 40mm (1 1/2"), inclusive conexões
90302 |  | Tubo de PVC rígido soldável branco, para esgoto, série normal, |  |  |  | m |  |  | 1 |  |  | 52.33 |  |  | 52.33
diâmetro 50mm (2"), inclusive conexões
90303 |  | Tubo de PVC rígido soldável branco, para esgoto, série normal, |  |  |  | m |  |  | 1 |  |  | 81.19 |  |  | 81.19
diâmetro 75mm (3"), inclusive conexões
904 |  | CAIXAS DE PVC / EQUIPAMENTOS
90401 |  | Caixa sifonada em PVC, diâm. 150mm, com grelha e porta grelha |  |  |  | und |  |  | 1 |  |  | 184.68 |  |  | 184.68
quadrados, em aço inox
905 |  | ABERTURA E FECHAMENTO DE RASGOS (INCLUSIVE PREPARO E APLICAÇÃO DE ARGAMASSA)
90501 |  | Abertura e fechamento de rasgos em alvenaria, para passagem de |  |  |  | m |  |  | 1 |  |  | 18.64 |  |  | 18.64
tubulações, diâm. 1/2" a 1"
90502 |  | Abertura e fechamento de rasgos em alvenaria, para passagem de |  |  |  | m |  |  | 1 |  |  | 27.97 |  |  | 27.97
tubulações, diâm. 11/4" a 2"
90503 |  | Abertura e fechamento de rasgos em concreto, para passagem de |  |  |  | m |  |  | 1 |  |  | 54.19 |  |  | 54.19
tubulações, diâm. 11/4" a 2"
90504 |  | Abertura e fechamento de rasgos em concreto, para passagem de |  |  |  | m |  |  | 1 |  |  | 78.84 |  |  | 78.84
tubulações, diâm. 2 1/2"a 4"
906 |  | FURO
90601 |  | Furo em alvenaria para diâmetros maiores que 40 mm e menores ou |  |  |  | und |  |  | 1 |  |  | 31.02 |  |  | 31.02
iguais a 75 mm
907 |  | DIVERSOS
90701 |  | Fornecimento e instalação de chapas lisas de fibrocimento, esp. 10 mm, |  |  |  | m2 |  |  | 1 |  |  | 271.43 |  |  | 271.43
para fechamento dos shafts de passagem das tubulações
hidrossanitárias (prumadas)
Total do Item 09: 6.608,60
Orçamento : 1593601 - REFERENCIAL DE PREÇOS PARA MANUTENÇÃO VIA PROGEFE Órgão Cliente : SECRETARIA DE ESTADO DA EDUCAÇÃO | [6 empty] | Data Base (Io) : | [6 empty] | Julho/2025
Planilha : |  | 3 - COZINHA | [6 empty] | BDI : | [5 empty] | 33.25%
Local : |  | AVCESAR HELAL - DE 1111 AO FIM - LADO ÍMPAR, SANTA LÚCIA, VITÓRIA/ES | [6 empty] | Leis Sociais : | [5 empty] | 157.3%
Item |  | Especificação do Serviço Unid. | [6 empty] | Quant. Preço Unitário | [5 empty] | Preço Total
10 |  | OUTRAS INSTALAÇÕES
1001 |  | SISTEMA DE EXAUSTÃO
100101 |  | Duto exaustor em aço inox 304 N.22, acabamento natural, diâmetro de m 30 cm | [6 empty] | 1 487,38 | [5 empty] | 487.38
100102 |  | Coifa em chapa inox 304, nº22 (0.8mm), completa inclusive exaustor de und 1/2 hp de potência, conforme detalhe em projeto | [6 empty] | 1 11.683,80 | [5 empty] | 11683.8
[9 empty] | Total do Item 10: | [5 empty] | 12171.18
11 |  | APARELHOS HIDRO-SANITÁRIOS
1101 |  | LOUÇAS
110101 |  | Lavatório de louça branca com coluna, padrão popular Izy – Deca, Celite ou equivalente, inclusive sifão em PVC rígido 1” x1/2”, válvula em PVC 1”, engate flexível em PVC 1/2" x 30cm e parafusos para fixação, exclusive torneira |  |  |  | und |  |  | 1 |  |  | 471.9 |  |  | 471.9
1102 |  | BANCADAS
110201 |  | Bancada superior em granito cinza polido espessura 2 cm, acabamento abaulado nas duas faces, dim.: 1,20x0,40 m |  |  |  | und |  |  | 1 |  |  | 441.2 |  |  | 441.2
110202 |  | Bancada superior em granito cinza polido espessura 2 cm, acabamento abaulado nas duas faces, dim.: 2,10x0,40 m |  |  |  | und |  |  | 1 |  |  | 747.21 |  |  | 747.21
110203 |  | Bancada inferior em granito cinza andorinha esp.2cm, apoiada em cant. 1.1/2x1.1/2x3/16" c/ trat. antiferrug. e pint esmalte sint, acab reto, rodabanca h=10cm, frontão 8x2cm, dim.: 1,20x0,60m |  |  |  | und |  |  | 1 |  |  | 1038.7 |  |  | 1038.7
110204 |  | Bancada inferior em granito cinza andorinha esp.2cm, apoiada em cant. 1.1/2x1.1/2x3/16" c/ trat. antiferrug. e pint esmalte sint, acab reto, rodabanca h=10cm, frontão 8x2cm, dim.: 2,10x0,60m |  |  |  | und |  |  | 1 |  |  | 1817.13 |  |  | 1817.13
110205 |  | Bancada em granito cinza andorinha L=0,60m, esp.2cm apoiada sobre cantoneiras 1.1/2"x1.1/2"x3/16"c/revest. antiferruginoso e pintura epoxi,incl. rodabanca h=10cm e acab. Boleado |  |  |  | m |  |  | 1 |  |  | 560.16 |  |  | 560.16
110206 |  | Bancada e tanque para panelões em granito cinza andorinha, esp. 2cm, dim. 0.80x1.10m, base de concreto e apoio em alvenaria, frontão h=10cm, incl. válvula e sifão, exclusive torneira, conf. det. projeto |  |  |  | und |  |  | 1 |  |  | 2919.64 |  |  | 2919.64
1103 |  | TORNEIRAS, REGISTROS, VÁLVULAS E METAIS
110301 |  | Torneira para lavatório, de mesa, com ciclo fixo, antivandalismo, arejador e acabamento cromado, marcas de referência Fabrimar, Deca ou Docol |  |  |  | und |  |  | 1 |  |  | 688.29 |  |  | 688.29
110302 |  | Torneira de parede, p/ cozinha, com saída para filtro, com bica giratória, inclusive filtro, referências: Lorenzetti 1144-C52, Forusi 2172, Fani 1868- C50, Oliveira Metais 2167-C50, ou equivalente técnico |  |  |  | und |  |  | 1 |  |  | 383.95 |  |  | 383.95
110303 |  | Torneira de parede para tanque longa 3/4" 1158 Primor - Docol ou equivalente |  |  |  | und |  |  | 1 |  |  | 266.5 |  |  | 266.5
110304 |  | Registro de gaveta com canopla cromada, diam. 20mm (3/4"), marcas de referência Fabrimar, Deca ou Docol |  |  |  | und |  |  | 1 |  |  | 183.07 |  |  | 183.07
1104 |  | OUTROS APARELHOS
110401 |  | Cuba p/ panelões de aço inox 80x60x40 cm, marcas de referência Fisher, Metalpress ou Mekal, inclusive válvula metal 1 1/4" e sifão cromado 1 x 1 1/2", excl. torneira |  |  |  | und |  |  | 1 |  |  | 2604.68 |  |  | 2604.68
110402 |  | Cuba de aço inox dim. 500x400x200 mm, marcas de referência Franke, Strake ou Tramontina, inclusive válvula de metal 3.1/2" e sifão cromado 1" x 1/2", excl. torneira |  |  |  | und |  |  | 1 |  |  | 773.5 |  |  | 773.5
110403 |  | Armário p/ panelões em alvenaria de blocos cerâmicos 10x20x20 cm, revestida c/ cerâmica retificada 33x61cm, OVIEDO PURO BRANCO nas laterais e granito cinza andorinha esp.:2cm na frente, c/ H=2m e L=1m, excl. prateleiras |  |  |  | und |  |  | 1 |  |  | 2168.6 |  |  | 2168.6
110404 |  | Armário p/ panelões em alvenaria de blocos cerâmicos 10x20x20 cm, revestida c/ cerâmica retificada 33x61cm, OVIEDO PURO BRANCO nas laterais e granito cinza andorinha esp.:2cm na frente, c/ H=2m e L=2.00m, excl. prateleiras |  |  |  | und |  |  | 1 |  |  | 2715.37 |  |  | 2715.37
110405 |  | Porta sabonete líquido ABS, com reservatório, dimensões 29x12x11 cm, com fechadura e chave de plástico |  |  |  | und |  |  | 1 |  |  | 160.49 |  |  | 160.49
Orçamento : 1593601 - REFERENCIAL DE PREÇOS PARA MANUTENÇÃO VIA PROGEFE Órgão Cliente : SECRETARIA DE ESTADO DA EDUCAÇÃO | [6 empty] | Data Base (Io) : | [6 empty] | Julho/2025
Planilha : |  | 3 - COZINHA | [6 empty] | BDI : | [5 empty] | 33.25%
Local : |  | AVCESAR HELAL - DE 1111 AO FIM - LADO ÍMPAR, SANTA LÚCIA, VITÓRIA/ES | [6 empty] | Leis Sociais : | [5 empty] | 157.3%
Item |  | Especificação do Serviço |  |  |  | Unid. |  |  | Quant. |  | Preço Unitário |  |  |  | Preço Total
110406 |  | Porta papel toalha ABS ou equivalente, interfolhado 2 ou 3 dobras, dimensões 37x28x12 cm, com fechadura e chave de plástico |  |  |  | und |  |  | 1 |  | 154.61 |  |  |  | 154.61
[9 empty] | Total do Item 11: | [5 empty] | 18095
12 |  | PINTURA
1201 |  | SOBRE PAREDES E FORROS
120101 |  | Emassamento de paredes e forros, com duas demãos de massa corrida, referência Suvinil, Coral, Metalatex ou equivalente, inclusive uma demão de liquido selador PVA, referência Suvinil, Coral ou Metalatex ou equivalente |  |  |  | m2 |  |  | 1 |  |  | 26.1 |  |  | 26.1
120102 |  | Pintura em paredes e forros, aplicação manual, com três demãos de tinta látex premium, referência Suvinil, Coral e Metalatex, inclusive uma demão de liquido selador PVA, referência Suvinil, Coral ou Metalatex ou equivalente |  |  |  | m2 |  |  | 1 |  |  | 38.34 |  |  | 38.34
1202 |  | SOBRE MADEIRA
120201 |  | Emassamento de esquadrias e elementos de madeira, com duas demãos de massa à base água, referência Suvinil, Coral, Sherwin Williams ou equivalente, inclusive uma demão de fundo nivelador alquídico branco, referência Suvinil, Coral ou Metalatex ou equivalente |  |  |  | m2 |  |  | 1 |  |  | 64.61 |  |  | 64.61
120202 |  | Pintura de esquadrias e elementos de madeira, aplicação manual, com duas demãos de tinta esmalte sintético referência Suvinil, Coral ou Metalatex, inclusive fundo branco nivelador, referência Suvinil, Coral e Metalatex ou equivalente |  |  |  | m2 |  |  | 1 |  |  | 57.51 |  |  | 57.51
[9 empty] | Total do Item 12: | [5 empty] | 186.56
13 |  | SERVIÇOS COMPLEMENTARES EXTERNOS
1301 |  | TRATAMENTO, CONSERVAÇÃO E LIMPEZA
130101 |  | Limpeza geral da obra (edificação) |  |  |  | m2 |  |  | 1 |  |  | 13.18 |  |  | 13.18
[9 empty] | Total do Item 13: | [5 empty] | 13.18
14 |  | SERVIÇOS COMPLEMENTARES INTERNOS
1401 |  | ARMÁRIOS E PRATELEIRAS
140101 |  | Prateleiras em granito cinza andorinha, esp. 2 cm, L=50 cm, incl. apoio em cantoneira de ferro 1.1/2"x1.1/2"x3/16" c/ pint. epoxi e fundo anticorrosivo, chumbada em alvenaria, conforme detalhe em projeto |  |  |  | m |  |  | 1 |  |  | 350.67 |  |  | 350.67
140102 |  | Execução de base em alvenaria e acabamento em granito cinza andorinha, esp. 2 cm, L=50 cm, assentada com argamassa de cimento colante pré-fabricada, inclusive rejuntamento |  |  |  | m |  |  | 1 |  |  | 232.15 |  |  | 232.15
140103 |  | Prateleiras em granito cinza andorinha, esp. 2 cm, L=40 cm, incl. apoio em cantoneira de ferro 1.1/2"x1.1/2"x3/16" c/ pint. esmalte sintético cor grafite e fundo anticorrosivo, chumbada em alvenaria, engastado 5cm na parede |  |  |  | m |  |  | 1 |  |  | 277.71 |  |  | 277.71
140104 |  | Execução de base em alvenaria e acabamento em granito cinza andorinha, esp. 2 cm, L=40 cm, assentada com argamassa de cimento colante pré-fabricada, inclusive rejuntamento |  |  |  | m |  |  | 1 |  |  | 248.22 |  |  | 248.22
1402 |  | DIVERSOS INTERNOS
140201 |  | Acabamento superior e das laterais dos guichês passa-prato e recebimento, em granito cinza andorinha polido, largura de 17 cm e espessura de 2 cm |  |  |  | m |  |  | 1 |  |  | 111.38 |  |  | 111.38
Total do Item 14: 1.220,13
Total da Planilha 3: 50.909,51
Orçamento : 1593601 - REFERENCIAL DE PREÇOS PARA MANUTENÇÃO VIA PROGEFE Órgão Cliente : SECRETARIA DE ESTADO DA EDUCAÇÃO | [6 empty] | Data Base (Io) : | [6 empty] | Julho/2025
Planilha : |  | 4 - TELHADO | [6 empty] | BDI : | [5 empty] | 33.25%
Local : |  | AVCESAR HELAL - DE 1111 AO FIM - LADO ÍMPAR, SANTA LÚCIA, VITÓRIA/ES | [6 empty] | Leis Sociais : | [5 empty] | 157.3%
Item |  | Especificação do Serviço |  |  |  | Unid. |  |  | Quant. |  | Preço Unitário |  |  |  | Preço Total
1 |  | SERVIÇOS PRELIMINARES
101 |  | DEMOLIÇÕES E RETIRADAS
10101 |  | Remoção manual de telhas cerâmicas, tipo colonial, inclusive cumeeira, sem reaproveitamento |  |  |  | m2 |  |  | 1 |  | 20.88 |  |  |  | 20.88
10102 |  | Remoção manual de telhas ondulada de fibrocimento, inclusive cumeeira, sem reaproveitamento |  |  |  | m2 |  |  | 1 |  | 4.56 |  |  |  | 4.56
10103 |  | Remoção de telhas cerâmicas tipo capa e canal |  |  |  | m2 |  |  | 1 |  | 35.04 |  |  |  | 35.04
10104 |  | Demolição de madeiramento de cobertura, para telha ondulada de fibrocimento, sem reaproveitamento |  |  |  | m2 |  |  | 1 |  | 7.66 |  |  |  | 7.66
10105 |  | Demolição manual de estrutura de madeira para telhado, sem reaproveitamento |  |  |  | m2 |  |  | 1 |  | 10.42 |  |  |  | 10.42
10106 |  | Remoção manual de telha metálica, exclusive trama, sem reaproveitamento |  |  |  | m2 |  |  | 1 |  | 4.56 |  |  |  | 4.56
10107 |  | Demolição de estrutura metálica para telhado, inclusive remoção e transporte dos perfis para bota-fora |  |  |  | m2 |  |  | 1 |  | 26.3 |  |  |  | 26.3
Total do Item 01: 109,42
2 |  | MOVIMENTO DE TERRA
201 |  | TRANSPORTES
20101 |  | Índice de preço para remoção de entulho decorrente da execução de |  |  |  | m3 |  |  | 1 |  |  | 112.45 |  |  | 112.45
obras (Classe A CONAMA - NBR 10.004 - Classe II-B), incluindo aluguel
da caçamba, carga, transporte e descarga em área licenciada
[9 empty] | Total do Item 02: | [5 empty] | 112.45
3 |  | COBERTURA
301 |  | ESTRUTURA PARA TELHADO
30101 |  | Estrutura de madeira de lei tipo Paraju, peroba mica, angelim pedra ou |  |  |  | m2 |  |  | 1 |  |  | 301.88 |  |  | 301.88
equivalente para telhado de telha cerâmica tipo capa e canal, com
pontaletes, terças, caibros e ripas, inclusive tratamento com cupinicida,
exclusive telhas
30102 |  | Estrutura de madeira de lei tipo Paraju, peroba mica, angelim pedra ou |  |  |  | m2 |  |  | 1 |  |  | 148.88 |  |  | 148.88
equivalente para telhado de telha ondulada de fibrocimento esp. 6mm,
com pontaletes e caibros, inclusive tratamento com cupinicida, exclusive
telhas
302 |  | TELHADO
30201 |  | Cobertura nova de telhas onduladas de fibrocimento 8.0mm, inclusive |  |  |  | m2 |  |  | 1 |  |  | 106.32 |  |  | 106.32
cumeeiras e acessórios de fixação
30202 |  | Cobertura nova de telhas cerâmicas tipo capa e canal inclusive |  |  |  | m2 |  |  | 1 |  |  | 188.92 |  |  | 188.92
cumeeiras (telhas compradas na fábrica, posto obra)
30203 |  | Cobertura em telha termoacústica tipo telha/telha TR40 em aço |  |  |  | m2 |  |  | 1 |  |  | 383.19 |  |  | 383.19
galvalume, espessura 0.5 mm, pintura de fábrica nas duas faces cor
branca, inclusive acessórios de fixação e núcleo em poliisocianurato
(PIR) injetado esp. 30 mm marcas de referência Perfilor, Dânica, Isoeste ou MBP, inclusive içamento, apoio e segurança c/ guindaste hidráulico sobre rodas c/ lança telescópica ou equivalente e talha de corrente
30204 |  | Arremate de borda lateral LR-40 em aço galvalume, desenvolvimento |  |  |  | m |  |  | 1 |  |  | 58.64 |  |  | 58.64
300 mm, pintura cor branca em todas as faces, marcas de referência
Perfilor, Metform, Isoeste ou equivalente, inclusive acessório de fixação
30205 |  | Acabamento frontal para telha/painel em aço galvalume, p/ telha |  |  |  | m |  |  | 1 |  |  | 41.56 |  |  | 41.56
termoacústica trapezoidal 40, pintura na cor branca, marcas de
referência Perfilor, Metform, Isoeste ou equivalente, inclusive acessório
de fixação
30206 |  | Cumeeira dentada trap. LR-40 em aço galvalume, esp. 0,50mm, pintura |  |  |  | m |  |  | 1 |  |  | 91.28 |  |  | 91.28
cor branca em todas as faces, desenvolvimento 600 mm, marcas de
referência Perfilor, Metform, Isoeste ou equivalente, inclusive acessórios
de fix.
303 |  | RUFOS E CALHAS
Orçamento : 1593601 - REFERENCIAL DE PREÇOS PARA MANUTENÇÃO VIA PROGEFE Órgão Cliente : SECRETARIA DE ESTADO DA EDUCAÇÃO | [6 empty] | Data Base (Io) : | [6 empty] | Julho/2025
Planilha : |  | 4 - TELHADO | [6 empty] | BDI : | [5 empty] | 33.25%
Local : |  | AVCESAR HELAL - DE 1111 AO FIM - LADO ÍMPAR, SANTA LÚCIA, VITÓRIA/ES | [6 empty] | Leis Sociais : | [5 empty] | 157.3%
Item |  | Especificação do Serviço Unid. | [6 empty] | Quant. Preço Unitário | [5 empty] | Preço Total
30301 |  | Calha em chapa galvanizada com largura de 40 cm m | [6 empty] | 1 303,25 | [5 empty] | 303.25
30302 |  | Rufo de topo dentado em aço galvalume, p/ telha trapezoidal 40, esp. m 0.65 mm, pintura cor branca em todas as faces, marcas de referência Perfilor, Dânica, Isoeste ou MBP, inclusive acessório de fixação | [6 empty] | 1 93,83 | [5 empty] | 93.83
30303 |  | Rufo lateral em aço galvalume, pintura eletrostática cor branca em todas m as faces, desenvolvimento 400 mm, marcas de referência Perfilor, Metform, Santo André ou equivalente, inclusive acessório de fixação | [6 empty] | 1 69,53 | [5 empty] | 69.53
Total do Item 03: 1.787,28
Total da Planilha 4: 2.009,15
Orçamento : 1593601 - REFERENCIAL DE PREÇOS PARA MANUTENÇÃO VIA PROGEFE Órgão Cliente : SECRETARIA DE ESTADO DA EDUCAÇÃO | [6 empty] | Data Base (Io) : | [6 empty] | Julho/2025
Planilha : |  | 5 - CALÇADA CIDADÃ | [6 empty] | BDI : | [5 empty] | 33.25%
Local : |  | AVCESAR HELAL - DE 1111 AO FIM - LADO ÍMPAR, SANTA LÚCIA, VITÓRIA/ES | [6 empty] | Leis Sociais : | [5 empty] | 157.3%
Item |  | Especificação do Serviço Unid. | [6 empty] | Quant. Preço Unitário | [5 empty] | Preço Total
1 |  | SERVIÇOS PRELIMINARES
101 |  | DEMOLIÇÕES E RETIRADAS
10101 |  | Demolição manual de piso cimentado espessura de 1,5 cm, inclusive m2 lastro de concreto espessura de 6,0 cm, sem reaproveitamento | [6 empty] | 1 22,55 | [5 empty] | 22.55
10102 |  | Retirada manual de meio-fio de concreto, sem reaproveitamento m | [6 empty] | 1 14,84 | [5 empty] | 14.84
[9 empty] | Total do Item 01: | [5 empty] | 37.39
2 |  | MOVIMENTO DE TERRA
201 |  | REATERRO E COMPACTAÇÃO
20101 |  | Aterro com areia em áreas de calçada, inclusive fornecimento e adensamento |  |  |  | m3 |  |  | 1 |  |  | 241.49 |  |  | 241.49
202 |  | TRANSPORTES
20201 |  | Índice de preço para remoção de entulho decorrente da execução de obras (Classe A CONAMA - NBR 10.004 - Classe II-B), incluindo aluguel da caçamba, carga, transporte e descarga em área licenciada |  |  |  | m3 |  |  | 1 |  |  | 112.45 |  |  | 112.45
[9 empty] | Total do Item 02: | [5 empty] | 353.94
3 |  | ESTRUTURAS
301 |  | INFRA-ESTRUTURA (FUNDAÇÃO)
30101 |  | Fornecimento, preparo e aplicação de concreto magro com consumo mínimo de cimento de 250 kg/m3 (brita 1 e 2) - (5% de perdas já incluído no custo) |  |  |  | m3 |  |  | 1 |  |  | 939.68 |  |  | 939.68
30102 |  | Tela soldada em aço CA-60 B, diâmetro 4.2mm, com malha de 10 x 10 cm, para armação |  |  |  | m2 |  |  | 1 |  |  | 34.34 |  |  | 34.34
30103 |  | Piso de concreto usinado Fck=30 MPa, acabamento desempenado antiderrapante, espessura de 12 cm |  |  |  | m2 |  |  | 1 |  |  | 183.27 |  |  | 183.27
30104 |  | Execução de rampa em concreto fck=30 MPa, acabamento desempenado cor natural, considerando lançamento de lona plástica e tela dupla de aço CA-60 do tipo Q-138, inclusive preparo de caixa e regularização de base |  |  |  | m2 |  |  | 1 |  |  | 273.87 |  |  | 273.87
302 |  | DIVERSOS
30201 |  | Junta de dilatação para piso 5x15mm, inclusive corte e preenchimento com mastique |  |  |  | m |  |  | 1 |  |  | 33.65 |  |  | 33.65
[9 empty] | Total do Item 03: | [5 empty] | 1464.81
4 |  | PINTURA
401 |  | SOBRE CONCRETO OU BLOCOS CERÂMICOS APARENTES
40101 |  | Pintura a cal de meio-fio (tipo a caiação), aplicação manual, a três demãos |  |  |  | m2 |  |  | 1 |  |  | 16.42 |  |  | 16.42
[9 empty] | Total do Item 04: | [5 empty] | 16.42
5 |  | SERVIÇOS COMPLEMENTARES EXTERNOS
501 |  | PAVIMENTAÇÃO
50101 |  | Assentamento de meio-fio pré-moldado de concreto com dimensões de 15 x 12 x 30 x 100 cm, rejuntado com argamassa de cimento e areia no traço 1:3 |  |  |  | m |  |  | 1 |  |  | 98.67 |  |  | 98.67
50102 |  | Fornecimento e assentamento de ladrilho hidráulico pastilhado (tátil de alerta), vermelho, dim. 20x20 cm, esp. 1.5cm, assentado com pasta de cimento colante AC-I, exclusive regularização e lastro |  |  |  | m2 |  |  | 1 |  |  | 132.01 |  |  | 132.01
50103 |  | Fornecimento e assentamento de ladrilho hidráulico ranhurado (tátil direcional), vermelho, dim. 20x20 cm, esp. 1.5cm, assentado com pasta de cimento colante AC-I, exclusive regularização e lastro |  |  |  | m2 |  |  | 1 |  |  | 128.65 |  |  | 128.65
50104 |  | Fornecimento e assentamento de piso podotátil de alerta emborrachado vermelho, colorido, dim. 25x25 cm, esp. 1.5cm, assentado com pasta de cimento colante, exclusive regularização e lastro |  |  |  | m2 |  |  | 1 |  |  | 832.88 |  |  | 832.88
Orçamento : 1593601 - REFERENCIAL DE PREÇOS PARA MANUTENÇÃO VIA PROGEFE Órgão Cliente : SECRETARIA DE ESTADO DA EDUCAÇÃO | [6 empty] | Data Base (Io) : | [6 empty] | Julho/2025
Planilha : |  | 5 - CALÇADA CIDADÃ | [6 empty] | BDI : | [5 empty] | 33.25%
Local : |  | AVCESAR HELAL - DE 1111 AO FIM - LADO ÍMPAR, SANTA LÚCIA, VITÓRIA/ES | [6 empty] | Leis Sociais : | [5 empty] | 157.3%
Item |  | Especificação do Serviço |  |  |  | Unid. |  |  | Quant. |  | Preço Unitário |  |  |  | Preço Total
502 |  | SINALIZAÇÃO PARA SEGURANÇA NA EXECUÇÃO DA OBRA
50201 |  | Cercas de isolamento cor laranja, h=1.20m, fixada em pontaletes de madeira e base em concreto a cada 3m (considerando 2 utilizações) |  |  |  | m |  |  | 1 |  | 7.42 |  |  |  | 7.42
Total do Item 05: 1.199,63
Total da Planilha 5: 3.072,19
Orçamento : 1593601 - REFERENCIAL DE PREÇOS PARA MANUTENÇÃO VIA PROGEFE Órgão Cliente : SECRETARIA DE ESTADO DA EDUCAÇÃO | [6 empty] | Data Base (Io) : | [6 empty] | Julho/2025
Planilha : |  | 6 - ÁREA EXTERNA | [6 empty] | BDI : | [5 empty] | 33.25%
Local : |  | AVCESAR HELAL - DE 1111 AO FIM - LADO ÍMPAR, SANTA LÚCIA, VITÓRIA/ES | [6 empty] | Leis Sociais : | [5 empty] | 157.3%
Item |  | Especificação do Serviço Unid. | [6 empty] | Quant. Preço Unitário | [5 empty] | Preço Total
1 |  | PERGOLADO
101 |  | ESTRUTURAL
10101 |  | Baldrames de concreto armado com dimensões de 15x30 cm, para m | [6 empty] | 1 163,66 | [5 empty] | 163.66
travamento dos blocos de concreto de base de apoio dos pergolados,
exclusive blocos, inclusive escavação, reaterro e bota-fora
10102 |  | Blocos de concreto fck=25MPa com dimensões de Ø40cm H=1m, para und | [6 empty] | 1 230,50 | [5 empty] | 230.5
base de apoio dos pilares de madeira dos pergolados, exclusive pilares,
inclusive escavação, reaterro e bota-fora
10103 |  | Cinta em concreto armado dimensões 15x50 cm, para delimitação de m | [6 empty] | 1 312,50 | [5 empty] | 312.5
piso sob pergolado
102 |  | COBERTURA
10201 |  | Pergolado em troncos de Eucalipto tratado e aparelhado, com pilares m2 | [6 empty] | 1 625,85 | [5 empty] | 625.85
Ø20 cm, vigas Ø16 cm e elementos semi-sombreadores Ø10 cm c/
afastamento mín. de 3cm e máx. de 5cm, incl. pintura c/imunizante a
duas demãos e verniz filtro solar
103 |  | PISOS INTERNOS E EXTERNOS
10301 |  | Regularização de base p/ piso cimentado, com argamassa de cimento e m2 | [6 empty] | 1 36,90 | [5 empty] | 36.9
areia no traço 1:5, espessura 3cm
10302 |  | Piso de cimentado camurçado executado com argamassa de cimento e m2 | [6 empty] | 1 127,67 | [5 empty] | 127.67
areia no traço 1:3, esp. 3.0cm
[9 empty] | Total do Item 01: | [5 empty] | 1497.08
2 |  | MESAS E BANCOS
201 |  | MESAS
20101 |  | Mesa de concreto aparente com tampo de 60x60x5 cm, base de und | [6 empty] | 1 640,28 | [5 empty] | 640.28
30x30x75 cm e tabuleiro 40x40cm embutido no concreto, feito com
pastilhas de mármore branco e granito preto de 5x5x2cm conf. projeto
202 |  | BANCOS
20201 |  | Banco de concreto aparente com tampo de 40x40x5 cm e base de und | [6 empty] | 1 215,51 | [5 empty] | 215.51
20x20x36 cm para mesa de jogos, conforme detalhe em projeto
20202 |  | Banco tradicional anatômico de ferro fundido c/ tratamento anticorrosão und | [6 empty] | 1 1.290,75 | [5 empty] | 1290.75
e madeira de lei tratadas com veniz impermeabilizante tipo cabeça de
cavalo, fixados com parafusos
20203 |  | Banco com tampo em concreto armado aparente L=60cm e H=7cm, m | [6 empty] | 1 710,82 | [5 empty] | 710.82
sobre alvenaria de blocos de concreto estrut. (9x19x39cm) cheios, com
resistência mín. compr. 4.5MPa, assentados c/ arg. de cimento e areia
no traço 1:4, esp. juntas 10mm
[9 empty] | Total do Item 02: | [5 empty] | 2857.36
3 |  | ESCADA MARINHEIRO
301 |  | ESCADA
30101 |  | Escada de marinheiro com guarda-corpo e escada retrátil, em barra m | [6 empty] | 1 796,02 | [5 empty] | 796.02
maciça e barra chata, c/ porta de fechamento c/ cadeado, fixada c/
chumbadores químicos e pintura com tinta a base de epóxi a duas
demãos, sobre uma demão de primer conforme projeto
[9 empty] | Total do Item 03: | [5 empty] | 796.02
4 |  | PAVIMENTAÇÃO
401 |  | PISOS EXTERNOS
40101 |  | Execução de passeios em concreto fck=30 MPa, esp. 10 cm, m2 | [6 empty] | 1 316,96 | [5 empty] | 316.96
acabamento desempenado cor natural, considerando concreto magro e
tela dupla de aço CA-60 do tipo Q-138, inclusive preparo de caixa e
regularização de base
40102 |  | Execução de rampa em concreto fck=30 MPa, acabamento m2 | [6 empty] | 1 273,87 | [5 empty] | 273.87
desempenado cor natural, considerando lançamento de lona plástica e
Orçamento : 1593601 - REFERENCIAL DE PREÇOS PARA MANUTENÇÃO VIA PROGEFE Órgão Cliente : SECRETARIA DE ESTADO DA EDUCAÇÃO | [6 empty] | Data Base (Io) : | [6 empty] | Julho/2025
Planilha : |  | 6 - ÁREA EXTERNA | [6 empty] | BDI : | [5 empty] | 33.25%
Local : |  | AVCESAR HELAL - DE 1111 AO FIM - LADO ÍMPAR, SANTA LÚCIA, VITÓRIA/ES | [6 empty] | Leis Sociais : | [5 empty] | 157.3%
Item Especificação do Serviço Unid. Quant. Preço Unitário Preço Total tela dupla de aço CA-60 do tipo Q-138, inclusive preparo de caixa e regularização de base
040103 Execução de escada em concreto armado fck=30 MPa, acabamento desempenado cor natural, considerando lançamento de lona plástica e tela de aço CA-60 do tipo Q-138 dupla, incl. preparo de caixa e regularização de base |  |  |  | m2 1 794,26 794,26
Total do Item 04: 1.385,09
5 |  | PAISAGISMO
501 |  | PAISAGISMO
50101 |  | Fornecimento e plantio de grama em placas tipo esmeralda, inclusive |  |  |  | m2 |  |  | 1 |  |  | 42.6 |  |  | 42.6
fornecimento de terra vegetal
50102 |  | Fornecimento e plantio de Ipê Roxo (Tabeluia Impetignosa), porte mín. |  |  |  | und |  |  | 1 |  |  | 315.06 |  |  | 315.06
3.0 m, abertura de cava de 80x80 cm, inclusive adubação, fornecimento
de terra vegetal, fosfato de rochas, calcário e estaca de madeira (tutor)
50103 |  | Fornecimento e plantio de Palmeira Gerivá (Syagrus Romanzoffiana), |  |  |  | und |  |  | 1 |  |  | 727.05 |  |  | 727.05
porte mín. 2.5m, abertura de cava 80x80cm, incl. adubação,
fornecimento de terra vegetal, areia lavada média, fosfato de rochas,
calcário e estaca madeira (tutor)
50104 |  | Fornecimento e plantio de Palmeira Rabo de Raposa, porte mín. 2 m, |  |  |  | und |  |  | 1 |  |  | 537.64 |  |  | 537.64
abertura de cava de 80x80 cm, inclusive adubação, fornecimento de
terra vegetal, areia lavada média, fosfato de rochas, calcário e estaca de
madeira (tutor)
50105 |  | Fornecimento e plantio de Pata de Vaca, porte mín. 2.5 m, abertura de |  |  |  | und |  |  | 1 |  |  | 332.71 |  |  | 332.71
cava de 80x80 cm, inclusive adubação, fornecimento de terra vegetal,
fosfato de rochas, calcário e estaca de madeira (tutor)
[9 empty] | Total do Item 05: | [5 empty] | 1955.06
6 |  | DEPÓSITO DE LIXO
601 |  | DEPÓSITO DE LIXO
60101 |  | Depósito de lixo em tubo de ferro galvanizado Ø2" e barra chata tipo |  |  |  | und |  |  | 1 |  |  | 12196.47 |  |  | 12196.47
sanduíche 1.1/2"x1/4", gonzo com dobradiça alongada e trinco com
porta cadeado e cadeado, chumbado, dim: .2.30x1.20x2.00m inclusive lastro de concreto, lajes de piso e cobertura em concreto armado, impermeabilização, pingadeira em perfil "U", chapisco, reboco e pintura da estrutura, conforme detalhe
[9 empty] | Total do Item 06: | [5 empty] | 12196.47
7 |  | BICICLETÁRIO
701 |  | BICICLETÁRIO
70101 |  | Bicicletário em tubo de aço inox AISI 304 Ø2" esp. 1.5 mm, H=75 cm, und | [6 empty] | 1 |  |  | 544.83 |  |  | 544.83
comprimento 70 cm, inclusive canoplas de acabamento em chapa inox
AISI 304 N.16, chumbado no piso com chumbadores tipo parabolt
3/8"x3.3/4"
Total do Item 07: 544,83
Total da Planilha 6: 21.231,91
Orçamento : 1593601 - REFERENCIAL DE PREÇOS PARA MANUTENÇÃO VIA PROGEFE Órgão Cliente : SECRETARIA DE ESTADO DA EDUCAÇÃO | [6 empty] | Data Base (Io) : | [6 empty] | Julho/2025
| Planilha : Local : | 7 - ESTACIONAMENTO AVCESAR HELAL - DE 1111 AO FIM - LADO ÍMPAR, SANTA LÚCIA, VITÓRIA/ES | [5 empty] | BDI : Leis Sociais : |  |  |  |  | 33,25 % 157,27 %
Item Especificação do Serviço Unid. Quant. Preço Unitário Preço Total
1 |  | PINTURA
101 |  | SOBRE PISOS
10101 |  | Pintura com tinta a base de borracha clorada, de faixas para demarcação de vagas de estacionamento, largura de 10cm, ref. Perfortrafic, a duas demãos, marca de ref. Perfortex ou equivalente |  |  |  | m |  | 1 |  |  |  | 41.44 |  |  | 41.44
10102 |  | Demarcação de vaga de estacionamento para PCD (Pessoas com Deficiência), dim. 3.60x4.50 m, com tinta a base de borracha clorada ref. Perfortrafic, a duas demãos, marca de ref. Perfortex ou equivalente (inclusive faixas diagonais) |  |  |  | und |  | 1 |  |  |  | 1503.9 |  |  | 1503.9
10103 |  | Demarcação de vaga de estacionamento para idoso, dim. 2.30x4.50 m, und com tinta a base de borracha clorada ref. Perfortrafic, a duas demãos, marca de ref. Perfortex ou equivalente | [5 empty] | 1 |  |  |  | 1218.01 |  |  | 1218.01
10104 |  | Pintura com tinta a base de borracha clorada, para identificação de vaga und para carga/descarga dim. 8.00x5.00 m, ref. Perfortrafic, a duas demãos, marca de ref. Perfortex ou equivalente | [5 empty] | 1 |  |  |  | 1913.59 |  |  | 1913.59
[8 empty] | Total do Item 01: | [6 empty] | 4676.94
2 |  | SERVIÇOS COMPLEMENTARES EXTERNOS
201 |  | PAVIMENTAÇÃO
20101 |  | Blocos intertravados pré-moldados de concreto tipo holandês ou equivalente, 200x100x100mm, cor natural, resistência a compressão mínima de 35MPa, assentados sobre colchão de areia c/ esp. de 5cm e brita grad. c/ esp. de 7cm |  |  |  | m2 |  | 1 |  |  |  | 300.65 |  |  | 300.65
Total do Item 02: 300,65
Total da Planilha 7: 4.977,59
Orçamento : 1593601 - REFERENCIAL DE PREÇOS PARA MANUTENÇÃO VIA PROGEFE Órgão Cliente : SECRETARIA DE ESTADO DA EDUCAÇÃO | [6 empty] | Data Base (Io) : | [6 empty] | Julho/2025
Planilha : |  | 8 - GRADIS E PORTÕES | [6 empty] | BDI : | [5 empty] | 33.25%
Local : |  | AVCESAR HELAL - DE 1111 AO FIM - LADO ÍMPAR, SANTA LÚCIA, VITÓRIA/ES | [6 empty] | Leis Sociais : | [5 empty] | 157.3%
Item |  | Especificação do Serviço Unid. | [6 empty] | Quant. Preço Unitário | [5 empty] | Preço Total
1 |  | SERVIÇOS COMPLEMENTARES EXTERNOS
101 |  | GRADIL NYLOFOR
10101 |  | Fornecimento e instalação de gradil Nylofor 3D, H=2.03 m, cor branca, m | [6 empty] | 1 1.162,18 | [5 empty] | 1162.18
malha retangular 200x50mm e fio de aço Ø5.0 mm, incl. poste de aço
galvanizado 60x40 mm, chumbado sobre mureta de bloco de concreto
canaleta 14x19x39 cm, H=40cm com pilaretes em concreto armado fck=25MPa a cada 2.5 m, inclusive escavação, reaterro, chapisco, reboco e pintura acrílica a três demãos sobre selador acrílico, conforme detalhe 14 (padrão SEDU)
10102 |  | Cercamento em gradil em aço galvanizado soldado e revestido em m | [6 empty] | 1 551,39 | [5 empty] | 551.39
poliéster por processo de pintura eletrostática 100micra, malha 5x20cm,
fio diâm. 5,00mm. Inclusive acessórios e poste. Dimensões dos painéis:
2,50x2,03m - Nylofor ou equivalente
10103 |  | Fornecimento e instalação de gradil Nylofor 3D Belgo ou equiv., m | [6 empty] | 1 1.009,14 | [5 empty] | 1009.14
H=2.43m, malha retangular 200x50mm, fio de aço, Ø5.0mm, incl. poste
de aço galv 60x40mm, chumb. em cinta de concreto armado, incl cinta,
conf nota de planilha e proj.
102 |  | GRADIL "Y"
10201 |  | Gradil "Y" H=1.50 m, em tubo de aço galvanizado 88,90x4.00 mm (3") m | [6 empty] | 1 760,22 | [5 empty] | 760.22
DIN 2440 NBR 5580M e barra chata de ferro galvanizado ASTM A-36
1/4"x1", inclusive chumbamento em muro, conforme detalhe padrão
SEDU cód. DET.ARQ.14, excl. pintura
103 |  | GRADES PARA ESQUADRIAS
10301 |  | Tela de proteção de arame galvanizado 1/2" fio 12, com quadro em tubo m2 | [6 empty] | 1 931,24 | [5 empty] | 931.24
de ferro galvanizado 1 1/2" e cantoneira de ferro 1/2" x 1/2" x1/8",
conforme detalhe em projeto
10302 |  | Grade de proteção em tubo industrial quadrado, tipo metalon, 50x50x3 m2 | [6 empty] | 1 632,94 | [5 empty] | 632.94
mm (requadro) e tubos horizontais 20x20x2 mm com pintura epóxi a
duas demãos, sobre uma demão de primer epóxi, conforme detalhe
104 |  | GRADIL AR CONDICIONADO
10401 |  | Gradil em alumínio anodizado branco, linha 25, H=1.15m, incl. portão m | [6 empty] | 1 2.003,60 | [5 empty] | 2003.6
dim.: 0.85x1.15m, chumbadores pontalete fixados c/ adesivo estrutural a
base de resina epóxi e furos p/ inst. dos chumbadores, conforme projeto
[9 empty] | Total do Item 01: | [5 empty] | 7050.71
2 |  | PORTAS E PORTÕES
201 |  | REVISÕES E REPAROS
20101 |  | Retirada e recolocação de portão proveniente de reaproveitamento para m2 | [6 empty] | 1 77,83 | [5 empty] | 77.83
inversão de lado de abertura
20102 |  | Retirada e recolocação de porta de madeira proveniente de und | [6 empty] | 1 110,01 | [5 empty] | 110.01
reaproveitamento para inversão de lado de abertura
Total do Item 02: 187,84
Total da Planilha 8: 7.238,55
Orçamento : 1593601 - REFERENCIAL DE PREÇOS PARA MANUTENÇÃO VIA PROGEFE Órgão Cliente : SECRETARIA DE ESTADO DA EDUCAÇÃO | [6 empty] | Data Base (Io) : | [6 empty] | Julho/2025
Planilha : |  | 9 - PISOS | [6 empty] | BDI : | [5 empty] | 33.25%
Local : |  | AVCESAR HELAL - DE 1111 AO FIM - LADO ÍMPAR, SANTA LÚCIA, VITÓRIA/ES | [6 empty] | Leis Sociais : | [5 empty] | 157.3%
Item |  | Especificação do Serviço |  |  |  | Unid. |  |  | Quant. |  | Preço Unitário |  |  |  | Preço Total
1 |  | PISOS INTERNOS E EXTERNOS
101 |  | ACABAMENTOS
10101 |  | Piso argamassa alta resistência tipo granilite ou equiv de qualidade comprovada, esp de 10mm, com juntas plástica em quadros de 1m, na cor natural, com acabamento anti-derrapante mecanizado, inclusive regularização e=3.0cm |  |  |  | m2 |  |  | 1 |  | 194.45 |  |  |  | 194.45
10102 |  | Piso argamassa alta resistência tipo granilite ou equiv de qualidade comprovada, esp de 10mm, com juntas plástica em quadros de 1m, na cor natural, com acabamento polido mecanizado, inclusive regularização e=3.0cm |  |  |  | m2 |  |  | 1 |  | 214.59 |  |  |  | 214.59
10103 |  | Porcelanato esmaltado, acabamento acetinado, dim. 60x60cm, ref. de cor CIMENTO CINZA BOLD Portobello/equiv, utilizando dupla colagem de argamassa colante para porcelanato tipo ACIII e rejunte 3mm para porcelanato |  |  |  | m2 |  |  | 1 |  | 175.62 |  |  |  | 175.62
10104 |  | Piso cerâmico esmaltado, PEI 5, acabamento semibrilho, dim. 45x45cm, ref. de cor CARGO PLUS WHITE Eliane/equiv. assentado com argamassa de cimento colante, inclusive rejuntamento |  |  |  | m2 |  |  | 1 |  | 124.54 |  |  |  | 124.54
10105 |  | Piso cimentado liso com 1.5 cm de espessura, de argamassa de cimento e areia no traço 1:3 e juntas plásticas em quadros de 1 m |  |  |  | m2 |  |  | 1 |  | 83.96 |  |  |  | 83.96
10106 |  | Piso de cimentado camurçado executado com argamassa de cimento e areia no traço 1:3, esp. 3.0cm |  |  |  | m2 |  |  | 1 |  | 127.67 |  |  |  | 127.67
[9 empty] | Total do Item 01: | [5 empty] | 920.83
2 |  | PINTURA
201 |  | SOBRE PISOS
20101 |  | Aplicação de resina acrílica impermeabilizante para piso de alta resistência, a duas demãos, marcas de referência Hydronorth, Bautech, Metalatex ou equivalente |  |  |  | m2 |  |  | 1 |  |  | 46.06 |  |  | 46.06
20102 |  | Aplicação de verniz epóxi incolor bi componente e selador epóxi Intergard 2001, a duas demãos, sobre piso granilite de alta resistência, marca de referência International ou equivalente |  |  |  | m2 |  |  | 1 |  |  | 53.06 |  |  | 53.06
[9 empty] | Total do Item 02: | [5 empty] | 99.12
3 |  | SERVIÇOS COMPLEMENTARES EXTERNOS
301 |  | TRATAMENTO, CONSERVAÇÃO E LIMPEZA
30101 |  | Limpeza de piso cimentado existente |  |  |  | m2 |  |  | 1 |  |  | 7.86 |  |  | 7.86
30102 |  | Limpeza e polimento mecanizado em piso de alta resistência, utilizando máquina elétrica para polimento de piso |  |  |  | m2 |  |  | 1 |  |  | 39.52 |  |  | 39.52
30103 |  | Limpeza/lavagem de piso de concreto existente com hidrojateamento |  |  |  | m2 |  |  | 1 |  |  | 4 |  |  | 4
Total do Item 03: 51,38
Total da Planilha 9: 1.071,33
Orçamento : 1593601 - REFERENCIAL DE PREÇOS PARA MANUTENÇÃO VIA PROGEFE Órgão Cliente : SECRETARIA DE ESTADO DA EDUCAÇÃO | [6 empty] | Data Base (Io) : | [6 empty] | Julho/2025
Planilha : |  | 10 - QUADRA DE ESPORTES | [6 empty] | BDI : | [5 empty] | 33.25%
Local : |  | AVCESAR HELAL - DE 1111 AO FIM - LADO ÍMPAR, SANTA LÚCIA, VITÓRIA/ES | [6 empty] | Leis Sociais : | [5 empty] | 157.3%
Item |  | Especificação do Serviço |  |  |  | Unid. |  |  | Quant. |  | Preço Unitário |  |  |  | Preço Total
1 |  | PINTURA
101 |  | SOBRE PISOS
10101 |  | Pintura à base de PU, marca de referência International Intergard para demarcação de faixa de futebol de salão, na cor branco ref. N 9,5, largura 8cm |  |  |  | m |  |  | 1 |  | 15.76 |  |  |  | 15.76
10102 |  | Pintura à base de PU, marca de referência International Intergard para demarcação de faixa de voleibol, handebol e basquetebol, na cor branco ref. N 9,5, largura 5cm |  |  |  | m |  |  | 1 |  | 14.18 |  |  |  | 14.18
10103 |  | Pintura à base de PU, marca de referência International Intergard para quadra, na cor cinza médio ref.: N 5,0 |  |  |  | m2 |  |  | 1 |  | 71.5 |  |  |  | 71.5
10104 |  | Pintura à base de PU, marca de referência International Intergard para quadra, na cor azul segurança ref. 2,5 PB 4/10 |  |  |  | m2 |  |  | 1 |  | 90.98 |  |  |  | 90.98
10105 |  | Pintura à base de PU, marca de referência International Intergard para quadra, na cor azul pastel ref.: 2,5 PB 8/4 |  |  |  | m2 |  |  | 1 |  | 97.18 |  |  |  | 97.18
10106 |  | Pintura à base de PU, marca de referência International Intergard para quadra, na cor laranja segurança, ref.: 2,5 YR 6/14 |  |  |  | m2 |  |  | 1 |  | 102.39 |  |  |  | 102.39
[9 empty] | Total do Item 01: | [5 empty] | 391.99
2 |  | ALAMBRADO
201 |  | REVISÕES E REPAROS
20101 |  | Tubo de ferro galvanizado diâmetro 2", soldado, para reconstituição de alambrado. |  |  |  | m |  |  | 1 |  |  | 166.87 |  |  | 166.87
20102 |  | Tubo de ferro galvanizado diâmetro 2 1/2", soldado, para reconstituição de alambrado. |  |  |  | m |  |  | 1 |  |  | 188.95 |  |  | 188.95
20103 |  | Tubo de ferro galvanizado diâmetro 1", soldado, para reconstituição de alambrado |  |  |  | m |  |  | 1 |  |  | 113.98 |  |  | 113.98
20104 |  | Tela losangular de arame galvanizado fio 12, malha 2" losangular revestida em PVC, para reconstituição de alambrado |  |  |  | m2 |  |  | 1 |  |  | 107.69 |  |  | 107.69
20105 |  | Portão em alambrado com tela losangular de arame fio 12, malha 2" revestido em PVC com tubo de ferro galvanizado vertical de 21/2" e horizontal de 1", pintados c/ 1 demão de primer epoxi e 2 demãos de tinta a base de epoxi |  |  |  | m2 |  |  | 1 |  |  | 1096.79 |  |  | 1096.79
20106 |  | Remoção de carepa, óxidos, ferrugem e tinta antiga soltas c/ emprego de ferramentas manuais tipo escovas, espátulas, lixas, martelos, raspadores, picadores e outras ferramentas manuais de impacto p/ tratamento de superfície de aço |  |  |  | m2 |  |  | 1 |  |  | 52.45 |  |  | 52.45
Total do Item 02: 1.726,73
Total da Planilha 10: 2.118,72
Orçamento : 1593601 - REFERENCIAL DE PREÇOS PARA MANUTENÇÃO VIA PROGEFE Órgão Cliente : SECRETARIA DE ESTADO DA EDUCAÇÃO | [6 empty] | Data Base (Io) : | [6 empty] | Julho/2025
Planilha : |  | 11 - SERVIÇOS INTERNOS | [6 empty] | BDI : | [5 empty] | 33.25%
Local : |  | AVCESAR HELAL - DE 1111 AO FIM - LADO ÍMPAR, SANTA LÚCIA, VITÓRIA/ES | [6 empty] | Leis Sociais : | [5 empty] | 157.3%
Item |  | Especificação do Serviço Unid. | [6 empty] | Quant. Preço Unitário | [5 empty] | Preço Total
1 |  | PAREDES DRY WALL
101 |  | PLACAS E PAINÉIS DIVISÓRIOS
10101 |  | Fornecimento e instalação de parede em gesso acartonado (drywall), c/ m2 duas faces simples (ST/ST), esp. 95mm, c/ isolamento termoacústico em lã de vidro, composta por chapas de 12.5mm, fix. em estrut. de aço galv. c/ perfis de 70mm | [6 empty] | 1 172,00 | [5 empty] | 172
10102 |  | Parede com placas de gesso acartonado (drywall) tipo RU (resistente à m2 umidade), para uso interno, com duas faces simples e estrutura metálica com guias simples, com vãos. | [6 empty] | 1 249,47 | [5 empty] | 249.47
102 |  | MARCO DE MADEIRA
10201 |  | Marco de madeira de lei de 1ª (Peroba, Ipê, Angelim Pedra ou und equivalente) com 15x3 cm de batente, nas dimensões de 0.80 x 2.10 m, fixação em parede tipo drywall com preenchimento parcial de espuma expansiva | [6 empty] | 1 398,83 | [5 empty] | 398.83
[9 empty] | Total do Item 01: | [5 empty] | 820.3
2 |  | PAREDES PLACA CIMENTÍCIA
201 |  | PLACAS E PAINÉIS DIVISÓRIOS
20101 |  | Parede sistema drywall estruturada com perfis de aço galvanizado, esp. m2 110 mm, revestida em apenas uma das faces, com placa cimentícia esp. 10mm, juntas fitadas e emassadas | [6 empty] | 1 353,54 | [5 empty] | 353.54
20102 |  | Parede sistema LSF (light steel framing) estruturada com perfis de aço m2 galvanizado 90x0.95mm, esp. 110 mm, revestimento em ambos os lados com placa cimentícia esp. 10 mm, juntas fitadas e emassadas, inclusive isolamento acústico | [6 empty] | 1 512,87 | [5 empty] | 512.87
[9 empty] | Total do Item 02: | [5 empty] | 866.41
3 |  | ESQUADRIAS METÁLICAS
301 |  | GUICHÊ EM ALUMÍNIO ANODIZADO COR NATURAL
30101 |  | Guichê p/ Secretaria tipo guilhotina para vidro, em alumínio anodizado m2 fosco, linha 25, completo, com tranca, caixilho, alizar e contramarco, exclusive vidro, dimensões 2.10x1.27 m (G2) | [6 empty] | 1 995,47 | [5 empty] | 995.47
302 |  | DIVERSOS INTERNOS
30201 |  | Acabamento superior e das laterais do guichê da secretaria, em granito m cinza andorinha polido, largura de 17 cm e espessura de 2 cm | [6 empty] | 1 111,38 | [5 empty] | 111.38
[9 empty] | Total do Item 03: | [5 empty] | 1106.85
4 |  | QUADRO DE AVISOS
401 |  | QUADRO
40101 |  | Quadro de avisos em cerâmica 10x10 cm largura de 20 fiadas, moldura und nas laterais e parte de cima de granito cinza andorinha polido, conforme det. 16 da SEDU, inclusive rejunte Junta Plus Fina da Eliane, 3mm de espessura. | [6 empty] | 1 546,55 | [5 empty] | 546.55
Total do Item 04: 546,55
Total da Planilha 11: 3.340,11
Orçamento : 1593601 - REFERENCIAL DE PREÇOS PARA MANUTENÇÃO VIA PROGEFE Órgão Cliente : SECRETARIA DE ESTADO DA EDUCAÇÃO | [6 empty] | Data Base (Io) : | [6 empty] | Julho/2025
Planilha : |  | 12 - GUARDA-CORPO E CORRIMÃO | [6 empty] | BDI : | [5 empty] | 33.25%
Local : |  | AVCESAR HELAL - DE 1111 AO FIM - LADO ÍMPAR, SANTA LÚCIA, VITÓRIA/ES | [6 empty] | Leis Sociais : | [5 empty] | 157.3%
Item |  | Especificação do Serviço Unid. | [6 empty] | Quant. Preço Unitário | [5 empty] | Preço Total
1 |  | GUARDA-CORPO
101 |  | INOX
10101 |  | Guarda corpo de tubo de aço inox AISI 304, Ø1.1/2" (montantes, m | [6 empty] | 1 1.130,32 | [5 empty] | 1130.32
travamento horizontal superior e inferior e corrimão duplo) e Ø3/4"
(tubos fixados na vertical e suportes do corrimão) esp. 1.5 mm, H=1.10
m, canoplas de acabamento em chapa inox AISI 304 Ø1.1/2" esp. 0.5 mm, inclusive chumbamento com chumbadores mecânicos diâmetro mínimo de 3/8", comprimento mínimo de 80 mm
10102 |  | Guarda corpo de tubo de aço inox AISI 304, c/ corrimão, Ø2" m | [6 empty] | 1 1.222,53 | [5 empty] | 1222.53
(montantes, travamento horizontal superior e corrimão), Ø1.1/2"
(longarinas) e Ø3/4" (suportes do corrimão), esp. 1.5 mm, H=1.10 m,
inclusive canoplas de acabamento em chapa inox AISI 304 N.16, instalado em chapa de aço para piso da escada metálica, conforme detalhe de projeto
10103 |  | Guarda corpo de tubo de aço inox AISI 304, Ø2" (montantes), Ø1.1/2” m | [6 empty] | 1 782,87 | [5 empty] | 782.87
(travamento horizontal superior e inferior) e Ø3/4" (longarinas), esp. 1.5
mm, H=1.10 m, canoplas de acabamento em chapa inox AISI 304 N.16,
inclusive fixação com chumbadores tipo parabolt, conforme detalhe em projeto
102 |  | FERRO GALVANIZADO
10201 |  | Guarda corpo de tubo de ferro galvanizado, diâm. 2" e 1" (h=1,10m), und | [6 empty] | 1 1.563,94 | [5 empty] | 1563.94
inclusive pintura a óleo ou esmalte e chumbamento em alvenaria
(L=1,20m)
[9 empty] | Total do Item 01: | [5 empty] | 4699.66
2 |  | CORRIMÃO
201 |  | INOX
20101 |  | Corrimão duplo em tubo de aço inox diâmetro 1.1/2" esp. 1.5 mm, fixado m | [6 empty] | 1 369,08 | [5 empty] | 369.08
em alvenaria c/ chumbador mecânico diâm. mínimo de 3/8", comp.
mínimo de 63.5 mm, incl. suporte em tubo de aço inox Ø3/4" esp. 1.5
mm e canoplas de acabamento em chapa inox AISI 304 Ø1.1/2" esp. 0.5 mm
20102 |  | Corrimão central de tubo de aço inox AISI 304, Ø2" (corrimão duplo) m | [6 empty] | 1 1.000,65 | [5 empty] | 1000.65
esp1.5mm, Ø1.1/2" (longarinas) e Ø3/4" (suportes do corrimão) esp. 1.5
mm, canoplas em chapa inox AISI 304 N.16, fixação c/ chumbadores
parabolt, conf. det.
202 |  | FERRO GALVANIZADO
20201 |  | Corrimão de tubo de ferro galvanizado diâmetro 2" Din 2440, inclusive m | [6 empty] | 1 265,03 | [5 empty] | 265.03
pintura esmalte sintético sobre fundo anticorrosivo à duas demãos
inclusive chumbadores a cada 1,5m
Total do Item 02: 1.634,76
Total da Planilha 12: 6.334,42
Orçamento : 1593601 - REFERENCIAL DE PREÇOS PARA MANUTENÇÃO VIA PROGEFE Órgão Cliente : SECRETARIA DE ESTADO DA EDUCAÇÃO | [6 empty] | Data Base (Io) : | [6 empty] | Julho/2025
Planilha : |  | 13 - INSTALAÇÕES DE GÁS E INCÊNDIO | [6 empty] | BDI : | [5 empty] | 33.25%
Local : |  | AVCESAR HELAL - DE 1111 AO FIM - LADO ÍMPAR, SANTA LÚCIA, VITÓRIA/ES | [6 empty] | Leis Sociais : | [5 empty] | 157.3%
Item |  | Especificação do Serviço Unid. | [6 empty] | Quant. Preço Unitário | [5 empty] | Preço Total
1 |  | INSTALAÇÕES DE GÁS
101 |  | ABRIGO DE GÁS
10101 |  | Conjunto completo para abrigo de gás, com 2 cilindros de 45Kg cada, und | [6 empty] | 1 4.496,08 | [5 empty] | 4496.08
inclusive rede interna do abrigo compreendendo tubos e válvulas de
esfera que interligam os cilindros
10102 |  | Abrigo de gás para 2 cilindros 45 Kg, exec. em alv. bloco conc cheio,dim und | [6 empty] | 1 25.453,83 | [5 empty] | 25453.83
1.50x1.15x2.10m, incl cilindros e rede interna do abrigo compreendendo
tubos e válvulas de esfera que interligam os cilindros com estrado metálico em barra chata e cantoneira de ferro de abas iguais, pintura com tinta epoxi, a duas demãos e uma demão de primer epoxi. Observação: Altura do abrigo de gás é de 2.10 metros, conforme NT18 PARTE 01
10103 |  | Abrigo de gás para 4 cilindros 45 Kg, exec. em alv. bloco conc cheio,dim und | [6 empty] | 1 43.611,90 | [5 empty] | 43611.9
2.70x1.15x2.10m, incl cilindros e rede interna do abrigo compreendendo
tubos e válvulas de esfera que interligam os cilindros com estrado metálico em barra chata e cantoneira de ferro de abas iguais, pintura com tinta epoxi, a duas demãos e uma demão de primer epoxi. Observação: Altura do abrigo de gás é de 2.10 metros, conforme NT18 PARTE 01
102 |  | TUBULAÇÃO
10201 |  | Instalação de gás em tubo galv. NBR 5590-classe pesada 20mm (3/4"), m | [6 empty] | 1 155,94 | [5 empty] | 155.94
inclusive conexões
10202 |  | Escavação manual de vala dimensões 60x30 cm, para assentamento de m | [6 empty] | 1 107,51 | [5 empty] | 107.51
tubo de aço galvanizado, inclusive berço em concreto magro altura de 8
cm, reaterro com areia e bota-fora de material escavado, exclusive tubo
10203 |  | Pintura com tinta epoxi a duas demãos, marcas de referência Suvinil, m | [6 empty] | 1 3,48 | [5 empty] | 3.48
Coral ou Metalatex, sobre tubo de aço galvanizado, diâmetro 20 mm,
inclusive uma demão de primer epoxi
103 |  | PLACAS DE SINALIZAÇÃO
10301 |  | Placa de sinalização de segurança CODIGO 01 (NBR 13.434); CÓDIGO und | [6 empty] | 1 65,92 | [5 empty] | 65.92
P1 (NT 14/2010-ES) ("PROIBIDO FUMAR")
10302 |  | Placa de sinalização "CUIDADO CENTRAL DE GÁS" letras com pintura und | [6 empty] | 1 311,66 | [5 empty] | 311.66
esmalte sintético cor vermelhor e fundo em pintura esmalte sintético cor
branco, conf. Detalhe
104 |  | DIVERSOS
10401 |  | Caixa de distribuição em alvenaria de bloco de concreto 14x19x39cm, und | [6 empty] | 1 2.438,28 | [5 empty] | 2438.28
dim. 115x90x50cm, com 2 regulador de pressão RF (2º estágio) para
baixa pressão (2,8 Kpa), inclusive regulador de pressão, válvula de
esfera que interligam a rede interna, conexões e porta de abrir tipo veneziana em alumínio, dim. 60x60cm
10402 |  | Fornecimento e fabricação de estrado metálico em barra chata 1/8"x1" e m2 | [6 empty] | 1 613,08 | [5 empty] | 613.08
cantoneira e ferro de abas iguais 1/8"x1.1/4"x1.1/4", inclusive pintura
epoxi
10403 |  | Válvula de esfera NPT para gás, diâmetro 3/4", inclusive plug para und | [6 empty] | 1 172,88 | [5 empty] | 172.88
vedação
10404 |  | Execução de teste de estanqueidade (teste de vazão) das instalações und | [6 empty] | 1 851,91 | [5 empty] | 851.91
de Gás GLP, incluindo emissão de Anotação de Responsabilidade
Técnica e laudo
105 |  | ENVELOPAMENTO
10501 |  | Caixa em alvenaria de bloco de concreto estrutural 9x19x39cm cheio, und | [6 empty] | 1 71,40 | [5 empty] | 71.4
dim. 15x15x50cm, para envelopamento de ponto de consumo de gás,
inclusive chapisco, emboço e cerâmica
[9 empty] | Total do Item 01: | [5 empty] | 78353.87
2 |  | INSTALAÇÕES DE INCÊNDIO
201 |  | EXTINTORES
20101 |  | Recarga para extintores de incêndio de água pressurizada (2A - 10L), und | [6 empty] | 1 61,75 | [5 empty] | 61.75
Orçamento : 1593601 - REFERENCIAL DE PREÇOS PARA MANUTENÇÃO VIA PROGEFE Órgão Cliente : SECRETARIA DE ESTADO DA EDUCAÇÃO | [6 empty] | Data Base (Io) : | [6 empty] | Julho/2025
Planilha : |  | 13 - INSTALAÇÕES DE GÁS E INCÊNDIO | [6 empty] | BDI : | [5 empty] | 33.25%
Local : |  | AVCESAR HELAL - DE 1111 AO FIM - LADO ÍMPAR, SANTA LÚCIA, VITÓRIA/ES | [6 empty] | Leis Sociais : | [5 empty] | 157.3%
Item |  | Especificação do Serviço |  |  |  | Unid. |  |  | Quant. |  | Preço Unitário |  |  |  | Preço Total
com relatório de inspeção/manutenção
20102 |  | Recarga para extintores de incêndio de gás carbônico CO2 (5B:C - 6kg), com relatório de inspeção/manutenção |  |  |  | und |  |  | 1 |  | 119.05 |  |  |  | 119.05
20103 |  | Recarga para extintor de incêndio portátil de pó químico BC com capacidade 20B:C (6 kg) |  |  |  | und |  |  | 1 |  | 71.61 |  |  |  | 71.61
20104 |  | Recarga para extintores de incêndio de pó químico ABC com capacidade 2A-20B:C (6 kg), com relatório de inspeção/manutenção |  |  |  | und |  |  | 1 |  | 71.61 |  |  |  | 71.61
202 |  | SINALIZAÇÃO
20201 |  | Placa de sinalização de segurança CODIGO 23 - 224(NBR 13.434); CÓDIGO E5 (NT 14/2010-ES) ("EXTINTOR DE INCÊNDIO") |  |  |  | und |  |  | 1 |  | 41 |  |  |  | 41
203 |  | ILUMINAÇÃO
20301 |  | Bloco autônomo de iluminação de emergência 30 LEDS, Bivolt, Autonomia de 6 hrs, Potência 2W, Fluxo luminoso 110 lm - Ref. IE33005 - Empalux ou equivalente |  |  |  | und |  |  | 1 |  | 102.54 |  |  |  | 102.54
20302 |  | Bloco autônomo p/ iluminação de emergência, c/ faróis de LED 15W temp. cor 5000K, autonomia 3 horas, gab. policarb. term. autoextinguível, prot. UV, res. a impacto, bege, mod. Advanced Two - Solarled, SLE1500 - Stefani, NLED2PR - Novaluz ou equivalente |  |  |  | und |  |  | 1 |  | 358.78 |  |  |  | 358.78
204 |  | BOMBAS
20401 |  | Quadro de comando de bomba de incendio motor trifasico 5cv - 127/220V, incl. caixa metálica composta por contator de potência, relé contra sobrecarga, sobretensão e subtensão, mini-disjuntor para proteção contra curto-circuito BSP |  |  |  | und |  |  | 1 |  | 2632.31 |  |  |  | 2632.31
205 |  | CONEXÕES
20501 |  | Abraçadeira tipo "U" diâmetro 40 mm, para fixação de tubos, inclusive parafusos e buchas para fixação, exclusive tubos |  |  |  | und |  |  | 1 |  | 10.78 |  |  |  | 10.78
20502 |  | União em ferro galvanizado diam. 40mm |  |  |  | und |  |  | 1 |  | 155.64 |  |  |  | 155.64
20503 |  | União em ferro galvanizado diam. 50mm |  |  |  | und |  |  | 1 |  | 200.9 |  |  |  | 200.9
206 |  | TUBOS
20601 |  | Remoção de tubo de aço galvanizado |  |  |  | m |  |  | 1 |  | 53.05 |  |  |  | 53.05
Total do Item 02: 3.879,02
Total da Planilha 13: 82.232,89
Orçamento : 1593601 - REFERENCIAL DE PREÇOS PARA MANUTENÇÃO VIA PROGEFE Órgão Cliente : SECRETARIA DE ESTADO DA EDUCAÇÃO | [6 empty] | Data Base (Io) : | [6 empty] | Julho/2025
Planilha : |  | 14 - INSTALAÇÕES HIDRO-SANITÁRIAS | [6 empty] | BDI : | [5 empty] | 33.25%
Local : |  | AVCESAR HELAL - DE 1111 AO FIM - LADO ÍMPAR, SANTA LÚCIA, VITÓRIA/ES | [6 empty] | Leis Sociais : | [5 empty] | 157.3%
Item |  | Especificação do Serviço |  |  |  | Unid. |  |  | Quant. |  | Preço Unitário |  |  |  | Preço Total
1 |  | INSTALAÇÕES HIDRO-SANITÁRIAS
101 |  | SUMIDOUROS, FOSSAS SÉPTICAS E FILTROS ANAERÓBIOS
10101 |  | Fossa séptica de anéis pré-moldados de concreto, diâmetro 2,50 m, |  |  |  | und |  |  | 1 |  | 20862.73 |  |  |  | 20862.73
completa, incluindo tampa c/visita de 60cm, concreto p/ fundo esp.15
cm, tubo para ligação ao filtro, escavação, reaterro e bota-fora,
Hútil=2,30m, conf. Projeto Altura total da fossa aproximadamente 3,15m, tampão de ferro fundido com fechamento hermético, para tráfego leve
10102 |  | Filtro anaeróbio de anéis pré-moldados de conc, diâmetro 3,00 m, |  |  |  | und |  |  | 1 |  | 25629.45 |  |  |  | 25629.45
completo, incl. tampa c/visita 60cm, conc p/ fundo esp. 15cm, escav,
reaterro e bota-fora, brita 4 e tub saída esgoto 150mm, Hutil = 1,20 m,
conf. proj Altura total do filtro aproximadamente 2,60m, tampão de ferro fundido com fechamento hermético, para tráfego leve
10103 |  | Sumidouro de anéis pré-moldados concreto, diâmetro 3,00 m, completo, |  |  |  | und |  |  | 1 |  | 26541.72 |  |  |  | 26541.72
incluindo tampa c/visita 60cm, brita p/ fundo, escavação, reaterro e bota-
fora, Hútil de 2,05m, conf. Projeto Altura total do sumidouro aproximadamente 4,00m, tampão de ferro fundido com fechamento hermético, para tráfego leve
102 |  | DRENAGEM
10201 |  | Execução de vala de infiltração dim. 1,00x1,40m, com tubo de PVC |  |  |  | m |  |  | 1 |  | 597.79 |  |  |  | 597.79
100mm corrugado, brita 4 e manta de bidim. Conf. projeto
103 |  | CAIXAS EMPREGANDO ARGAMASSA DE CIMENTO, CAL E AREIA
10301 |  | Caixa de inspeção em alv. bloco concreto 9x19x39cm, dim. 60x60cm e |  |  |  | und |  |  | 1 |  | 1139.81 |  |  |  | 1139.81
Hmáx=1m, c/ tampa de ferro fundido 40x40cm, lastro de concreto
esp.10cm, revest. interno c/ chapisco e reboco impermeabiliz, incl.
escavação, reaterro e enchimento
10302 |  | Caixa de gordura simples de alv. bloco concr.9x19x39cm, dim.80x60cm |  |  |  | und |  |  | 1 |  | 1197.96 |  |  |  | 1197.96
e Hmáx=1m, com tampa em concr.esp.5cm, lastro concr.esp.10cm,
revestida intern. c/ chapisco e reboco impermeab, escavação, reaterro e
parede interna em concr.
10303 |  | Caixa retentora de matéria sólida de alv. bloco conc.9x19x39cm, dim |  |  |  | und |  |  | 1 |  | 902.65 |  |  |  | 902.65
60x60cm e Hmáx=1m, c/ tampa conc. esp.5cm, lastro conc. esp.10cm,
revest. internamente c/ chap, reb. impermeab., escavação, reaterro e
parede int. em concreto
Total do Item 01: 76.872,11
Total da Planilha 14: 76.872,11
Orçamento : 1593601 - REFERENCIAL DE PREÇOS PARA MANUTENÇÃO VIA PROGEFE Órgão Cliente : SECRETARIA DE ESTADO DA EDUCAÇÃO | [6 empty] | Data Base (Io) : | [6 empty] | Julho/2025
Planilha : |  | 15 - INSTALAÇÕES ELÉTRICAS - REFERENCIAL | [6 empty] | BDI : | [5 empty] | 33.25%
Local : |  | AVCESAR HELAL - DE 1111 AO FIM - LADO ÍMPAR, SANTA LÚCIA, VITÓRIA/ES | [6 empty] | Leis Sociais : | [5 empty] | 157.3%
Item |  | Especificação do Serviço |  |  |  | Unid. |  |  | Quant. |  | Preço Unitário |  |  |  | Preço Total
1 |  | SERVIÇOS PRELIMINARES PARA INSTALAÇÕES ELÉTRICAS
101 |  | DEMOLIÇÕES E RETIRADAS DOS SERVIÇOS DE ELÉTRICA
10101 |  | Retirada manual de disjuntor monofásico, bifásico ou trifásico, sem reaproveitamento |  |  |  | und |  |  | 1 |  | 8.7 |  |  |  | 8.7
10102 |  | Retirada de quadro de distribuição inclusive disjuntores, para até 12 disjuntores |  |  |  | und |  |  | 1 |  | 82.87 |  |  |  | 82.87
10103 |  | Retirada de quadro de distribuição, inclusive disjuntores, para até 24 disjuntores |  |  |  | und |  |  | 1 |  | 143.78 |  |  |  | 143.78
10104 |  | Retirada de quadro de distribuição, inclusive disjuntores, para até 32 disjuntores |  |  |  | und |  |  | 1 |  | 184.39 |  |  |  | 184.39
10105 |  | Retirada de quadro de distribuição geral de baixa tensão (QGBT) |  |  |  | und |  |  | 1 |  | 287.63 |  |  |  | 287.63
10106 |  | Retirada de Padrão de Entrada de Energia Elétrica |  |  |  | und |  |  | 1 |  | 242.05 |  |  |  | 242.05
10107 |  | Demolição de subestação, incluindo retirada de transformador de potência e postes de concreto 11/300, inclusive transporte para bota fora |  |  |  | und |  |  | 1 |  | 1485.56 |  |  |  | 1485.56
10108 |  | Retirada de poste de concreto 11/300, inclusive base de concreto |  |  |  | und |  |  | 1 |  | 420.11 |  |  |  | 420.11
10109 |  | Retirada de eletrodutos aparentes diâmetro de até Ø1" |  |  |  | m |  |  | 1 |  | 12.77 |  |  |  | 12.77
10110 |  | Retirada de eletrodutos aparentes diâmetro de até Ø2" |  |  |  | m |  |  | 1 |  | 28.76 |  |  |  | 28.76
10111 |  | Retirada de eletrodutos aparentes diâmetro de até Ø3" |  |  |  | m |  |  | 1 |  | 38.34 |  |  |  | 38.34
10112 |  | Retirada de aparelhos (luminárias, ventiladores de teto, interruptores, tomadas) ou pontos elétricos |  |  |  | und |  |  | 1 |  | 0.84 |  |  |  | 0.84
10113 |  | Retirada e recolocação de aparelhos elétricos |  |  |  | und |  |  | 1 |  | 1.68 |  |  |  | 1.68
10114 |  | Retirada de poste em tubo de aço, inclusive chumbadores, inclusive transporte para bota fora |  |  |  | und |  |  | 1 |  | 243.37 |  |  |  | 243.37
102 |  | DEMOLIÇÕES CIVIL
10201 |  | Demolição manual de piso cimentado espessura de 1,5 cm, inclusive lastro de concreto espessura de 6,0 cm, sem reaproveitamento |  |  |  | m2 |  |  | 1 |  | 22.55 |  |  |  | 22.55
10202 |  | Demolição manual de alvenaria de bloco furado (cerâmico), sem reaproveitamento |  |  |  | m3 |  |  | 1 |  | 79.43 |  |  |  | 79.43
10203 |  | Retirada manual de blocos pré-moldados de concreto (PAVI-S), inclusive empilhamento para reaproveitamento |  |  |  | m2 |  |  | 1 |  | 20.77 |  |  |  | 20.77
103 |  | REVISÕES E REPAROS
10301 |  | Recomposição de piso cimentado, com argamassa de cimento e areia no traço 1:3, com 2 cm de espessura, incl. lastro |  |  |  | m2 |  |  | 1 |  | 191.32 |  |  |  | 191.32
10302 |  | Assentamento de blocos pré-moldados de concreto (Blokret), proveniente de reaproveitamento, assentados sobre colchão de pó de pedra na espessura de 10 cm |  |  |  | m2 |  |  | 1 |  | 19.59 |  |  |  | 19.59
104 |  | ESCAVAÇÕES
10401 |  | Escavação manual em material de 1a. categoria, até 1.50 m de profundidade |  |  |  | m3 |  |  | 1 |  | 85.23 |  |  |  | 85.23
105 |  | REATERRO E COMPACTAÇÃO
10501 |  | Reaterro apiloado de cavas de fundação, em camadas de 20 cm |  |  |  | m3 |  |  | 1 |  | 91.78 |  |  |  | 91.78
10502 |  | Lastro de areia |  |  |  | m3 |  |  | 1 |  | 310.57 |  |  |  | 310.57
106 |  | ENVELOPAMENTO DE ELETRODUTOS
10601 |  | Envelopamento de concreto simples com consumo mínimo de cimento de 250kg/m3, inclusive escavação para profundidade mínima do eletroduto de 50 cm, de 25 x 25 cm, para 1 eletroduto |  |  |  | m |  |  | 1 |  | 83.77 |  |  |  | 83.77
10602 |  | Envelopamento de concreto simples com consumo mínimo de cimento de 250kg/m3, inclusive escavação para profundidade mínima do eletroduto de 50 cm, de 25 x 30 cm, para 2 eletrodutos |  |  |  | m |  |  | 1 |  | 100.54 |  |  |  | 100.54
10603 |  | Envelopamento de concreto simples com consumo mínimo de cimento de 250kg/m3, inclusive escavação para profundidade mínima do eletroduto de 50cm, de 45 x 45 cm, para 3 eletrodutos |  |  |  | m |  |  | 1 |  | 279.11 |  |  |  | 279.11
107 |  | ABERTURA E FECHAMENTOS E FUROS EM ALVENARIA
Orçamento : 1593601 - REFERENCIAL DE PREÇOS PARA MANUTENÇÃO VIA PROGEFE Órgão Cliente : SECRETARIA DE ESTADO DA EDUCAÇÃO | [6 empty] | Data Base (Io) : | [6 empty] | Julho/2025
Planilha : |  | 15 - INSTALAÇÕES ELÉTRICAS - REFERENCIAL | [6 empty] | BDI : | [5 empty] | 33.25%
Local : |  | AVCESAR HELAL - DE 1111 AO FIM - LADO ÍMPAR, SANTA LÚCIA, VITÓRIA/ES | [6 empty] | Leis Sociais : | [5 empty] | 157.3%
Item |  | Especificação do Serviço |  |  |  | Unid. |  |  | Quant. |  | Preço Unitário |  |  |  | Preço Total
10701 |  | Abertura e fechamento de rasgos em alvenaria, para passagem de eletrodutos diâm. 1/2" a 1" |  |  |  | m |  |  | 1 |  | 18.66 |  |  |  | 18.66
10702 |  | Abertura e fechamento de rasgos em alvenaria, para passagem de tubulações, diâm. 11/4" a 2" |  |  |  | m |  |  | 1 |  | 27.97 |  |  |  | 27.97
10703 |  | Furo em alvenaria para diâmetros menores ou iguais a 40 mm, para passagem de eletrodutos de diâmetros de 3/4" a 1" |  |  |  | und |  |  | 1 |  | 19.36 |  |  |  | 19.36
10704 |  | Furo em alvenaria para diâmetros maiores que 40 mm e menores ou iguais a 75 mm, para passagem de eletrodutos de diâmetros de 1.1/2" a 2.1/2" |  |  |  | und |  |  | 1 |  | 48.97 |  |  |  | 48.97
10705 |  | Furo em alvenaria para diâmetros maiores que 75 mm e menores ou iguais a 110 mm, para passagem de eletrodutos de diâmetros de 3" a 4" |  |  |  | und |  |  | 1 |  | 74.78 |  |  |  | 74.78
10706 |  | Furação de concreto, a ponteiro, tendo o furo 5 x 5 x 7 cm |  |  |  | und |  |  | 1 |  | 55.06 |  |  |  | 55.06
108 |  | TRANSPORTES
10801 |  | Índice de preço para remoção de entulho decorrente da execução de obras (Classe A CONAMA - NBR 10.004 - Classe II-B), incluindo aluguel da caçamba, carga, transporte e descarga em área licenciada |  |  |  | m3 |  |  | 1 |  | 112.45 |  |  |  | 112.45
10802 |  | Transporte de material escavado para bota-fora, em caminhão basculante, em vias urbanas, incluso tempo de espera para carga e descarga em área licenciada de aterro de resíduos |  |  |  | m3 |  |  | 1 |  | 48.46 |  |  |  | 48.46
[9 empty] | Total do Item 01: | [5 empty] | 4871.22
2 |  | INFRAESTRUTURA PARA INSTALAÇÕES ELÉTRICAS
201 |  | ABRIGO P/ MEDIÇÃO
20101 |  | Mureta medição utilizando arg. Cimento, cal e areia, H=2200mm L=400mm, proteções laterais 700mm, revest c/ chapisco e reboco, incl emassamento, pintura acrilica a tres demãos e laje em concr. Imperm c/ pingadeira |  |  |  | m |  |  | 1 |  |  | 3115.21 |  |  | 3115.21
20102 |  | Fornecimento e instalação de portão de abrir p/ abrigo, duas bandeiras, em tubo FG 1.1/2", tela arame galv. #1/2" fio 12 soldada por pontos, incl. pintura esmalte sintético, inst. de gonzo 1", trinco c/ porta cadeado e cadeado |  |  |  | m2 |  |  | 1 |  |  | 1017.11 |  |  | 1017.11
20103 |  | Fornecimento e instalação portão de abrir p/ abrigo, uma bandeira, em tubo FG 1.1/2", tela arame galv. #1/2" fio 12, soldada por pontos, inclusive pintura epoxi e instalação de fechadura e trinco |  |  |  | m2 |  |  | 1 |  |  | 688.3 |  |  | 688.3
20104 |  | Placa de advertência com inscrição - conforme projeto |  |  |  | und |  |  | 1 |  |  | 62.72 |  |  | 62.72
202 |  | CAIXAS DE PASSAGEM DE ALVENARIA
20201 |  | Caixa de passagem de alvenaria de blocos de concreto 9x19x39cm, dimensões de 80x80x80m, com revestimento interno em chapisco e reboco tampa de concreto esp. 5cm e lastro de brita 5cm |  |  |  | und |  |  | 1 |  |  | 1023.25 |  |  | 1023.25
20202 |  | Caixa de passagem de alvenaria de blocos de concreto 9x19x39cm, dimensões de 70x70x50cm, com revestimento interno em chapisco e reboco, tampa de concreto esp.5cm e lastro de brita 5 cm |  |  |  | und |  |  | 1 |  |  | 582.45 |  |  | 582.45
20203 |  | Caixa de passagem de alvenaria de blocos de concreto 9x19x39cm, dimensões de 60x60x50cm, com revestimento interno em chapisco e reboco, tampa de concreto esp.5cm e lastro de brita 5 cm |  |  |  | und |  |  | 1 |  |  | 495.04 |  |  | 495.04
20204 |  | Caixa de passagem de alvenaria de blocos de concreto 9x19x39cm, dimensões de 50x50x50cm, com revestimento interno em chapisco e reboco, tampa de concreto esp.5cm e lastro de brita 5 cm |  |  |  | und |  |  | 1 |  |  | 393.75 |  |  | 393.75
20205 |  | Caixa de passagem de alvenaria de blocos de concreto 9x19x39cm, dimensões de 40x40x50cm, com revestimento interno em chapisco e reboco, tampa de concreto esp.5cm e lastro de brita 5 cm |  |  |  | und |  |  | 1 |  |  | 283.21 |  |  | 283.21
20206 |  | Caixa de passagem de alvenaria de blocos de concreto 9x19x39cm, dimensões de 30x30x50cm, com revestimento interno em chapisco e reboco, tampa de concreto esp.5cm e lastro de brita 5 cm |  |  |  | und |  |  | 1 |  |  | 220.89 |  |  | 220.89
203 |  | ELETRODUTO E ABRAÇADEIRAS
20301 |  | Eletrodutos de PVC rígido roscável, anti-chama, cor preta fabr. de acordo com a EB-744 da classe B, NBR-6150 da ABNT, c/ extremidades, luva, curva, bucha e arruela, diâm. 3/4" (25mm), incl conexões, marc TIGRE, DAISA, KANAFLEX |  |  |  | m |  |  | 1 |  |  | 25.22 |  |  | 25.22
Orçamento : 1593601 - REFERENCIAL DE PREÇOS PARA MANUTENÇÃO VIA PROGEFE Órgão Cliente : SECRETARIA DE ESTADO DA EDUCAÇÃO | [6 empty] | Data Base (Io) : | [6 empty] | Julho/2025
Planilha : |  | 15 - INSTALAÇÕES ELÉTRICAS - REFERENCIAL | [6 empty] | BDI : | [5 empty] | 33.25%
Local : |  | AVCESAR HELAL - DE 1111 AO FIM - LADO ÍMPAR, SANTA LÚCIA, VITÓRIA/ES | [6 empty] | Leis Sociais : | [5 empty] | 157.3%
Item |  | Especificação do Serviço |  |  |  | Unid. |  |  | Quant. |  | Preço Unitário |  |  |  | Preço Total
20302 |  | Eletrodutos de PVC rígido roscável, anti-chama, cor preta fabr. de acordo com a EB-744 da classe B, NBR-6150 da ABNT, c/ extremidades, luva, curva, bucha e arruela, diâm. 1" (32mm), incl conexões, marc TIGRE, DAISA, KANAFLEX |  |  |  | m |  |  | 1 |  | 27.1 |  |  |  | 27.1
20303 |  | Eletrodutos de PVC rígido roscável, anti-chama, cor preta fabr. de acordo com a EB-744 da classe B, NBR-6150 da ABNT, c/ extremidades, luva, curva, bucha e arruela, diâm. 1 1/2" (50mm), incl conexões, marc TIGRE, DAISA, KANAFLEX |  |  |  | m |  |  | 1 |  | 45.53 |  |  |  | 45.53
20304 |  | Eletrodutos de PVC rígido roscável, anti-chama, cor preta fabr. de acordo com a EB-744 da classe B, NBR-6150 da ABNT, c/ extremidades, luva, curva, bucha e arruela, diâm. 2" (60mm), incl conexões, marc TIGRE, DAISA, KANAFLEX |  |  |  | m |  |  | 1 |  | 49.12 |  |  |  | 49.12
20305 |  | Eletrodutos de PVC rígido roscável, anti-chama, cor preta fabr. de acordo com a EB-744 da classe B, NBR-6150 da ABNT, c/ extremidades, luva, curva, bucha e arruela, diâm. 3" (80mm), incl conexões, marc TIGRE, DAISA, KANAFLEX |  |  |  | m |  |  | 1 |  | 90.65 |  |  |  | 90.65
20306 |  | Eletrodutos de PVC rígido roscável, anti-chama, cor preta fabr. de acordo com a EB-744 da classe B, NBR-6150 da ABNT, c/ extremidades, luva, curva, bucha e arruela, diâm. 4" (110mm), incl conexões, marc TIGRE, DAISA, KANAFLEX |  |  |  | m |  |  | 1 |  | 120.71 |  |  |  | 120.71
20307 |  | Eletrodutos de PVC rígido roscável, anti-chama, cor preta fabr. de acordo com a EB-744 da classe B, NBR-6150 da ABNT, c/ extremidades, luva, curva, bucha e arruela, diâm. 6" (164mm), incl conexões, marc TIGRE, DAISA, KANAFLEX |  |  |  | m |  |  | 1 |  | 348.28 |  |  |  | 348.28
20308 |  | Eletroduto em aço galvanizado leve, diâmetro externo 25mm (3/4"), inclusive abraçadeira de fixação tipo copo galvanizada diâm. 3/4" |  |  |  | m |  |  | 1 |  | 75.49 |  |  |  | 75.49
20309 |  | Eletroduto em aço galvanizado leve, diâmetro externo 32mm (1"), inclusive abraçadeira de fixação tipo copo galvanizada diâm. 1" |  |  |  | m |  |  | 1 |  | 86.63 |  |  |  | 86.63
20310 |  | Eletroduto em aço galvanizado leve, diâmetro externo 50mm (1.1/2"), inclusive abraçadeira de fixação tipo copo galvanizada diâm. 1.1/2" |  |  |  | m |  |  | 1 |  | 116.98 |  |  |  | 116.98
20311 |  | Eletroduto em aço galvanizado leve, diâmetro externo 60mm (2"), inclusive abraçadeira de fixação tipo copo galvanizada diâm. 2" |  |  |  | m |  |  | 1 |  | 143.82 |  |  |  | 143.82
20312 |  | Eletroduto em aço galvanizado leve, diâmetro externo 95mm (3"), inclusive abraçadeira de fixação tipo copo galvanizada diâm. 3" |  |  |  | m |  |  | 1 |  | 196.78 |  |  |  | 196.78
20313 |  | Eletroduto em aço galvanizado leve, diâmetro externo 110mm (4"), inclusive abraçadeira de fixação tipo copo galvanizada diâm. 4" |  |  |  | m |  |  | 1 |  | 272.82 |  |  |  | 272.82
20314 |  | Duto de polietileno de alta densidade (PEAD), cor preta, seção circular, c/ corrugação helicoidal, flexível, fornecido com fio guia com acessorios conforme normas ABNT no diâmetro 1 1/2" - TIGRE, DAISA, KANAFLEX |  |  |  | m |  |  | 1 |  | 37.96 |  |  |  | 37.96
20315 |  | Duto de polietileno de alta densidade (PEAD), cor preta, seção circular, c/ corrugação helicoidal, flexível, fornecido com fio guia com acessorios conforme normas ABNT no diâmetro 2" - TIGRE, DAISA, KANAFLEX |  |  |  | m |  |  | 1 |  | 39.91 |  |  |  | 39.91
20316 |  | Duto de polietileno de alta densidade (PEAD), cor preta, seção circular, c/ corrugação helicoidal, flexível, fornecido com fio guia com acessorios conforme normas ABNT no diâmetro 3" - TIGRE, DAISA, KANAFLEX |  |  |  | m |  |  | 1 |  | 63.81 |  |  |  | 63.81
20317 |  | Duto de polietileno de alta densidade (PEAD), cor preta, seção circular, c/ corrugação helicoidal, flexível, fornecido com fio guia com acessorios conforme normas ABNT no diâmetro 4" - TIGRE, DAISA, KANAFLEX |  |  |  | m |  |  | 1 |  | 87.29 |  |  |  | 87.29
20318 |  | Duto de polietileno de alta densidade (PEAD), cor preta, seção circular, c/ corrugação helicoidal, flexível, fornecido com fio guia com acessorios conforme normas ABNT no diâmetro 6" - TIGRE, DAISA, KANAFLEX |  |  |  | m |  |  | 1 |  | 152.82 |  |  |  | 152.82
20319 |  | Abraçadeira para eletroduto de 3/4", inclusive bucha e parafuso |  |  |  | und |  |  | 1 |  | 8.03 |  |  |  | 8.03
20320 |  | Abraçadeira para eletroduto de 1", inclusive bucha e parafuso |  |  |  | und |  |  | 1 |  | 11.46 |  |  |  | 11.46
20321 |  | Abraçadeira para eletroduto de 1 1/2", inclusive bucha e parafuso |  |  |  | und |  |  | 1 |  | 12.58 |  |  |  | 12.58
20322 |  | Abraçadeira para eletroduto de 2", inclusive bucha e parafuso |  |  |  | und |  |  | 1 |  | 14.96 |  |  |  | 14.96
20323 |  | Abraçadeira para eletroduto de 3", inclusive bucha e parafuso |  |  |  | und |  |  | 1 |  | 15.99 |  |  |  | 15.99
20324 |  | Abraçadeira para eletroduto de 4", inclusive bucha e parafuso |  |  |  | und |  |  | 1 |  | 17.58 |  |  |  | 17.58
20325 |  | Abraçadeira para eletroduto de 6", inclusive bucha e parafuso |  |  |  | und |  |  | 1 |  | 34.65 |  |  |  | 34.65
20326 |  | Eletroduto flexível corrugado diâmetro 3/4", Amarelo – Tigreflex ou equivalente |  |  |  | m |  |  | 1 |  | 8.78 |  |  |  | 8.78
20327 |  | Eletroduto flexível corrugado diâmetro 1", Amarelo – Tigreflex ou equivalente |  |  |  | m |  |  | 1 |  | 10.75 |  |  |  | 10.75
Orçamento : 1593601 - REFERENCIAL DE PREÇOS PARA MANUTENÇÃO VIA PROGEFE Órgão Cliente : SECRETARIA DE ESTADO DA EDUCAÇÃO | [6 empty] | Data Base (Io) : | [6 empty] | Julho/2025
| Planilha : Local : | 15 - INSTALAÇÕES ELÉTRICAS - REFERENCIAL AVCESAR HELAL - DE 1111 AO FIM - LADO ÍMPAR, SANTA LÚCIA, VITÓRIA/ES | [5 empty] | BDI : Leis Sociais : |  |  |  |  | 33,25 % 157,27 %
Item Especificação do Serviço Unid. Quant. Preço Unitário Preço Total
20328 |  | Eletroduto extraflexível Ø1"com capa de PVC e interior metálico formado por uma fita de aço galvanizado eletrolítico, com conectores de rosca |  |  |  | m |  | 1 |  |  | 25.34 |  |  |  | 25.34
204 |  | PERFILADOS E ELETROCALHAS
20401 |  | Perfilado perfurado em chapa de aço, dimensões 38 mm x 38 mm inclusive suportes para fixação. ANDALUZ ou equiv. |  |  |  | m |  | 1 |  |  | 70.01 |  |  |  | 70.01
20402 |  | Eletrocalha metálica perfurada galv a fogo conf norma NBR632 em chapa de ferro galv esp de 1,55 mm (chapa 16), dimensões 100 x 100 mm, c/ tampa parafusada, inclusive junções e suportes para fixação. ANDALUZ ou equiv. |  |  |  | m |  | 1 |  |  | 199.65 |  |  |  | 199.65
20403 |  | Curva horizontal 90º para eletrocalha metálica, 100x100mm, galvanizada, ref. Andaluz ou equiv. |  |  |  | und |  | 1 |  |  | 73.21 |  |  |  | 73.21
20404 |  | TÊ horizontal 90º para eletrocalha metálica 100x100mm, galvanizada, ref. Andaluz ou equiv. |  |  |  | und |  | 1 |  |  | 104.61 |  |  |  | 104.61
20405 |  | Base em chapa de aço com quatro furos para fixação de perfilado, ref. MEGA MG 2194 ou equivalente |  |  |  | und |  | 1 |  |  | 20.85 |  |  |  | 20.85
20406 |  | Acoplamento de perfilado perfurado em chapa de aço, dimensões 38 mm x 38 mm em eletrocalha metálica |  |  |  | und |  | 1 |  |  | 21.2 |  |  |  | 21.2
20407 |  | Saída horizontal para eletroduto de 3/4" |  |  |  | und |  | 1 |  |  | 13.43 |  |  |  | 13.43
20408 |  | Saída horizontal para eletroduto de 1" |  |  |  | und |  | 1 |  |  | 13.43 |  |  |  | 13.43
20409 |  | Divisor (septo) interno em chapa 18 perfurada, para eletrocalha metálica, H=100 mm, marca de referência Andaluz ou equiv. |  |  |  | m |  | 1 |  |  | 35.04 |  |  |  | 35.04
20410 |  | Eletrocalha metálica perfurada galv a fogo conf norma NBR632 em chapa de ferro galv esp de 1,55 mm (chapa 16), dimensões 200 x 100 mm, c/ tampa parafusada, inclusive junções e suportes para fixação. ANDALUZ ou equiv. |  |  |  | m |  | 1 |  |  | 227.78 |  |  |  | 227.78
20411 |  | Curva horizontal 90º para eletrocalha metálica, 200x100mm, galvanizada, ref. Andaluz ou equiv. |  |  |  | und |  | 1 |  |  | 103.1 |  |  |  | 103.1
20412 |  | TÊ horizontal 90º para eletrocalha metálica 200x100mm, galvanizada, ref. Andaluz ou equiv. |  |  |  | und |  | 1 |  |  | 114.4 |  |  |  | 114.4
20413 |  | Curva invertida interna para perfilado perfurado em chapa de aço, dimensões 38 mm x 38 mm, ref.: Andaluz ou equiv. |  |  |  | und |  | 1 |  |  | 22.84 |  |  |  | 22.84
20414 |  | Eletrocalha metálica perfurada galv a fogo conf norma NBR632 em chapa de ferro galv esp de 1,55 mm (chapa 16), dimensões 300 x 100 mm, c/ tampa parafusada, inclusive junções e suportes para fixação. MOPA, CEMAR, ANDALUZ |  |  |  | m |  | 1 |  |  | 222.7 |  |  |  | 222.7
20415 |  | TÊ horizontal 90º para eletrocalha metálica 300x100mm, galvanizada, ref. MEGA MG 2570 ou equivalente |  |  |  | und |  | 1 |  |  | 145.63 |  |  |  | 145.63
20416 |  | Curva horizontal 90º para eletrocalha metálica, 300x100mm, galvanizada, ref. Andaluz ou equiv. |  |  |  | und |  | 1 |  |  | 157.95 |  |  |  | 157.95
20417 |  | Redução a esquerda para eletrocalha metálica de 300x100 para 200x100mm, galvanizada |  |  |  | und |  | 1 |  |  | 87.68 |  |  |  | 87.68
20418 |  | Redução esquerda para eletrocalha metálica 200x100mm para 100x100mm, galvanizada, ref. MEGA ML 25 ou equivalente |  |  |  | und |  | 1 |  |  | 70.26 |  |  |  | 70.26
20419 |  | Divisor (septo) interno em chapa 18 perfurada, para eletrocalha metálica, H=100 mm, marcas de referência VALEMAM, MOPA, CEMAR ou equivalente |  |  |  | m |  | 1 |  |  | 35.04 |  |  |  | 35.04
20420 |  | Redução concêntrica para eletrocalha metálica de 200x100 para 100x100mm, galvanizada |  |  |  | und |  | 1 |  |  | 138.26 |  |  |  | 138.26
20422 |  | Redução concêntrica para eletrocalha metálica de 300x100 para 100x100mm, galvanizada |  |  |  | und |  | 1 |  |  | 67.61 |  |  |  | 67.61
20423 |  | Redução direita para eletrocalha metálica 200x100mm para 100x100mm, galvanizada, ref. MEGA ML 25 ou equivalente |  |  |  | und |  | 1 |  |  | 94.86 |  |  |  | 94.86
20424 |  | Saída horizontal para eletroduto de 1.1/2" |  |  |  | und |  | 1 |  |  | 14.15 |  |  |  | 14.15
205 |  | CONDULETES E CAIXAS
20501 |  | Caixa de ligação de alumínio silício, tipo CONDULETES, saída E, entrada rosqueada BSP, inclusive tampa, diâmetro 1", ref. Weltzel, Tramontina ou equivalente |  |  |  | und |  | 1 |  |  | 61.73 |  |  |  | 61.73
20502 |  | Caixa de ligação de alumínio silício, tipo CONDULETES, saída C, entrada rosqueada BSP, inclusive tampa, diâmetro 1", ref. Weltzel, Tramontina ou equivalente |  |  |  | und |  | 1 |  |  | 66.19 |  |  |  | 66.19
Orçamento : 1593601 - REFERENCIAL DE PREÇOS PARA MANUTENÇÃO VIA PROGEFE Órgão Cliente : SECRETARIA DE ESTADO DA EDUCAÇÃO | [6 empty] | Data Base (Io) : | [6 empty] | Julho/2025
Planilha : |  | 15 - INSTALAÇÕES ELÉTRICAS - REFERENCIAL | [6 empty] | BDI : | [5 empty] | 33.25%
Local : |  | AVCESAR HELAL - DE 1111 AO FIM - LADO ÍMPAR, SANTA LÚCIA, VITÓRIA/ES | [6 empty] | Leis Sociais : | [5 empty] | 157.3%
Item |  | Especificação do Serviço |  |  |  | Unid. |  |  | Quant. |  | Preço Unitário |  |  |  | Preço Total
20503 |  | Caixa de ligação de alumínio silício, tipo CONDULETES, saída LB, entrada rosqueada BSP, inclusive tampa, diâmetro 1", ref. Weltzel, Tramontina ou equivalente |  |  |  | und |  |  | 1 |  | 70.37 |  |  |  | 70.37
20504 |  | Caixa de ligação de alumínio silício, tipo CONDULETES, saída LR, entrada rosqueada BSP, inclusive tampa, diâmetro 1", ref. Weltzel, Tramontina ou equivalente |  |  |  | und |  |  | 1 |  | 68.88 |  |  |  | 68.88
20505 |  | Caixa de ligação de alumínio silício, tipo CONDULETES, saída LL, entrada rosqueada BSP, inclusive tampa, diâmetro 1", ref. Weltzel, Tramontina ou equivalente |  |  |  | und |  |  | 1 |  | 64.23 |  |  |  | 64.23
20506 |  | Caixa de ligação de alumínio silício, tipo CONDULETES, saída T, entrada rosqueada BSP, inclusive tampa, diâmetro 1", ref. Weltzel, Tramontina ou equivalente |  |  |  | und |  |  | 1 |  | 76.5 |  |  |  | 76.5
20507 |  | Caixa de ligação de alumínio silício, tipo CONDULETES, saída X, entrada rosqueada BSP, inclusive tampa, diâmetro 1", ref. Weltzel, Tramontina ou equivalente |  |  |  | und |  |  | 1 |  | 98.66 |  |  |  | 98.66
20508 |  | Caixa de passagem 150x150x80mm, chapa 18, com tampa parafusada |  |  |  | und |  |  | 1 |  | 103.87 |  |  |  | 103.87
20509 |  | Caixa de passagem 200x200x100mm, chapa 18, com tampa parafusada |  |  |  | und |  |  | 1 |  | 199.02 |  |  |  | 199.02
20510 |  | Caixa de passagem 300x300x120mm, chapa 18, com tampa parafusada |  |  |  | und |  |  | 1 |  | 281.02 |  |  |  | 281.02
20511 |  | Caixa de passagem 400x400x120mm, chapa 18, com tampa parafusada |  |  |  | und |  |  | 1 |  | 454.41 |  |  |  | 454.41
20512 |  | Caixa de ligação de alumínio silício, tipo CONDULETES, saída E, entrada rosqueada BSP, inclusive tampa, diâmetro 3/4", ref. Weltzel, Tramontina ou equivalente |  |  |  | und |  |  | 1 |  | 55.97 |  |  |  | 55.97
20513 |  | Caixa de ligação de alumínio silício, tipo CONDULETES, saída C, entrada rosqueada BSP, inclusive tampa, diâmetro 3/4", ref. Weltzel, Tramontina ou equivalente |  |  |  | und |  |  | 1 |  | 53.62 |  |  |  | 53.62
20514 |  | Caixa de ligação de alumínio silício, tipo CONDULETES, saída LR, entrada rosqueada BSP, inclusive tampa, diâmetro 3/4", ref. Weltzel, Tramontina ou equivalente |  |  |  | und |  |  | 1 |  | 53.93 |  |  |  | 53.93
20515 |  | Caixa de ligação de alumínio silício, tipo CONDULETES, saída LL, entrada rosqueada BSP, inclusive tampa, diâmetro 3/4", ref. Weltzel, Tramontina ou equivalente |  |  |  | und |  |  | 1 |  | 53.62 |  |  |  | 53.62
20516 |  | Caixa de ligação de alumínio silício, tipo CONDULETES, saída LB, entrada rosqueada BSP, inclusive tampa, diâmetro 3/4", ref. Weltzel, Tramontina ou equivalente |  |  |  | und |  |  | 1 |  | 53.61 |  |  |  | 53.61
20517 |  | Caixa de ligação de alumínio silício, tipo CONDULETES, saída T, entrada rosqueada BSP, inclusive tampa, diâmetro 3/4", ref. Weltzel, Tramontina ou equivalente |  |  |  | und |  |  | 1 |  | 82.55 |  |  |  | 82.55
20518 |  | Caixa de ligação de alumínio silício, tipo CONDULETES, saída X, entrada rosqueada BSP, inclusive tampa, diâmetro 3/4", ref. Weltzel, Tramontina ou equivalente |  |  |  | und |  |  | 1 |  | 73.85 |  |  |  | 73.85
20519 |  | Caixa de ligação de alumínio silício, tipo CONDULETES, saída ED, entrada rosqueada BSP, inclusive tampa, diâmetro 3/4", ref. Weltzel, Tramontina ou equivalente |  |  |  | und |  |  | 1 |  | 89.52 |  |  |  | 89.52
20520 |  | Caixa de embutir marca de referência Tigreflex, 4x2" |  |  |  | und |  |  | 1 |  | 13.05 |  |  |  | 13.05
20521 |  | Caixa de embutir marca de referência Tigreflex, 4x4" |  |  |  | und |  |  | 1 |  | 22.39 |  |  |  | 22.39
20522 |  | Caixa metálica para tomada fixa em perfilado com tampa |  |  |  | und |  |  | 1 |  | 47.34 |  |  |  | 47.34
[9 empty] | Total do Item 02: | [5 empty] | 14220.99
3 |  | INSTALAÇÕES ELÉTRICAS
301 |  | PADRÃO DE ENTRADA DE ENERGIA EDP
30101 |  | Padrão de entrada de energia elétrica, trifásico, entrada aérea, a 4 fios, carga instalada em muro de 57001 até 75000W - 220/127V |  |  |  | und |  |  | 1 |  |  | 10822.76 |  |  | 10822.76
30102 |  | Subestação ext. aérea trifás. 112,5KVA, completa, c/ quadros de medição, transf. a óleo, disjuntor geral trip., poste e acessórios, conf. PT.DT.PDN.03.24.001 da EDP ES, EXCLUSIVE mureta |  |  |  | und |  |  | 1 |  |  | 65602.28 |  |  | 65602.28
30103 |  | Subestação ext. aérea trifás. 150KVA, completa, c/ quadros de medição, transf. a óleo, disjuntor geral trip., poste e acessórios, conf. PT.DT.PDN.03.24.001 da EDP ES, EXCLUSIVE mureta |  |  |  | und |  |  | 1 |  |  | 89471.05 |  |  | 89471.05
30104 |  | Subestação ext. aérea trifás. 225KVA, completa, c/ quadros de medição, transf. a óleo, disjuntor geral trip., poste e acessórios, conf. PT.DT.PDN.03.14.001 da EDP ES, EXCLUSIVE mureta |  |  |  | und |  |  | 1 |  |  | 110486.41 |  |  | 110486.41
Orçamento : 1593601 - REFERENCIAL DE PREÇOS PARA MANUTENÇÃO VIA PROGEFE Órgão Cliente : SECRETARIA DE ESTADO DA EDUCAÇÃO | [6 empty] | Data Base (Io) : | [6 empty] | Julho/2025
Planilha : |  | 15 - INSTALAÇÕES ELÉTRICAS - REFERENCIAL | [6 empty] | BDI : | [5 empty] | 33.25%
Local : |  | AVCESAR HELAL - DE 1111 AO FIM - LADO ÍMPAR, SANTA LÚCIA, VITÓRIA/ES | [6 empty] | Leis Sociais : | [5 empty] | 157.3%
Item |  | Especificação do Serviço |  |  |  | Unid. |  |  | Quant. |  | Preço Unitário |  |  |  | Preço Total
30105 |  | Subestação ext. aérea trifás. 300KVA, completa, c/ quadros de medição, transf. a óleo, disjuntor geral trip., poste e acessórios, conf. PT.DT.PDN.03.14.001 da EDP ES, EXCLUSIVE mureta |  |  |  | und |  |  | 1 |  | 210585.54 |  |  |  | 210585.54
30106 |  | Padrão de entrada de energia elétrica, trifásico, entrada aérea, a 4 fios, carga instalada de 15100 até 26000W, instalada em muro. Conf. Padrão técnico ELFSM. |  |  |  | und |  |  | 1 |  | 5310.41 |  |  |  | 5310.41
30107 |  | Padrão de entrada de energia elétrica, trifásico, entrada aérea, a 4 fios, carga instalada de 42100 até 52000W, instalada em muro. Conf. Padrão técnico ELFSM. |  |  |  | und |  |  | 1 |  | 8941.18 |  |  |  | 8941.18
30108 |  | Padrão de entrada de energia elétrica, trifásico, entrada aérea, a 4 fios, carga instalada de 63100 até 75000W, instalada em muro. Conf. Padrão técnico ELFSM. |  |  |  | und |  |  | 1 |  | 10905.06 |  |  |  | 10905.06
30109 |  | Subestação ext. aérea trifás. 112,5KVA, completa, c/ quadros de medição, transf. a óleo, disjuntor geral trip., poste e acessórios, conf. Padrão técnico ELFSM, EXCLUSIVE mureta |  |  |  | und |  |  | 1 |  | 69975.06 |  |  |  | 69975.06
30110 |  | Subestação ext. aérea trifás. 150KVA, completa, c/ quadros de medição, transf. a óleo, disjuntor geral trip., poste e acessórios, conf. Padrão técnico ELFSM, EXCLUSIVE mureta |  |  |  | und |  |  | 1 |  | 96681.95 |  |  |  | 96681.95
30111 |  | Subestação ext. aérea trifás. 225KVA, completa, c/ quadros de medição, transf. a óleo, disjuntor geral trip., poste e acessórios, conf. Padrão técnico ELFSM, EXCLUSIVE mureta |  |  |  | und |  |  | 1 |  | 118022.96 |  |  |  | 118022.96
30112 |  | Padrão de entrada de energia elétrica, monofásico, entrada aérea, a 2 fios, carga instalada em muro de 3500 até 9000W - 220/127V |  |  |  | und |  |  | 1 |  | 2934.72 |  |  |  | 2934.72
30113 |  | Padrão de entrada de energia elétrica, bifásico, entrada aérea, a 3 fios, carga instalada em muro de 9001 até 15000W - 220/127V |  |  |  | und |  |  | 1 |  | 4169.93 |  |  |  | 4169.93
30114 |  | Padrão de entrada de energia elétrica, trifásico, entrada aérea, a 4 fios, carga instalada em muro de 15001 até 26000W - 220/127V |  |  |  | und |  |  | 1 |  | 4541.8 |  |  |  | 4541.8
30115 |  | Padrão de entrada de energia elétrica, trifásico, entrada aérea, a 4 fios, carga instalada em muro de 26001 até 34000W - 220/127V |  |  |  | und |  |  | 1 |  | 4872.85 |  |  |  | 4872.85
30116 |  | Padrão de entrada de energia elétrica, trifásico, entrada aérea, a 4 fios, carga instalada em muro de 34001 até 41000W - 220/127V |  |  |  | und |  |  | 1 |  | 5171.49 |  |  |  | 5171.49
30117 |  | Padrão de entrada de energia elétrica, trifásico, entrada aérea, a 4 fios, carga instalada em muro de 41001 até 57000W - 220/127V |  |  |  | und |  |  | 1 |  | 8379.03 |  |  |  | 8379.03
30118 |  | Padrão de entrada de energia elétrica, trifásico, entrada subterrânea, a 4 fios, carga instalada em muro de 41001 até 57000W - 220/127V, exclusive derivação de ramal de entrada subterrânea |  |  |  | und |  |  | 1 |  | 6199.51 |  |  |  | 6199.51
30119 |  | Padrão de entrada de energia elétrica, trifásico, entrada subterrânea, a 4 fios, carga instalada em muro de 57001 até 75000W - 220/127V, exclusive derivação de ramal de entrada subterrânea |  |  |  | und |  |  | 1 |  | 9634.72 |  |  |  | 9634.72
302 |  | QUADROS DE DISTRIBUIÇÃO
30201 |  | Quadro distrib. energia, embutido ou semi embutido, capac. p/ 16 disj. DIN, c/barram trif. 100A barra. neutro e terra, fab. em chapa de aço 12 USG com porta, espelho, trinco com fechad ch yale, Ref. QDTN II- 16DIN-CEMAR ou equiv. |  |  |  | und |  |  | 1 |  | 695.37 |  |  |  | 695.37
30202 |  | Quadro distrib. energia, embutido ou semi embutido, capac. p/ 28 disj. DIN, c/barram trif. 100A barra. neutro e terra, fab. em chapa de aço 12 USG com porta, espelho, trinco com fechad ch yale, Ref. QDTN II- 28DIN-CEMAR ou equiv. |  |  |  | und |  |  | 1 |  | 818.09 |  |  |  | 818.09
30203 |  | Quadro distrib. energia, embutido ou semi embutido, capac. p/ 34 disj. DIN, c/barram trif. 100A barra. neutro e terra, fab. em chapa de aço 12 USG com porta, espelho, trinco com fechad ch yale, Ref. QDTN II- 34DIN-CEMAR ou equiv |  |  |  | und |  |  | 1 |  | 972.79 |  |  |  | 972.79
30204 |  | Quadro distrib. energia, embutido ou semi embutido, capac. p/ 34 disj. DIN, c/barram trif. 150A barra. neutro e terra, fab. em chapa de aço 12 USG com porta, espelho, trinco com fechad ch yale, Ref. QDETG II- 34DIN-CEMAR ou equiv. |  |  |  | und |  |  | 1 |  | 1440.39 |  |  |  | 1440.39
30205 |  | Quadro distrib. energia, embutido ou semi embutido, capac. p/ 56 disj. DIN, c/barram trif. 225A barra. neutro e terra, fab. em chapa de aço 12 USG com porta, espelho, trinco com fechad ch |  |  |  | und |  |  | 1 |  | 2323.04 |  |  |  | 2323.04
30206 |  | Quadro de fab. esp. 60x60x25cm em chapa de aço de 1,5mm (16 MSG), IP-54, Imáx. barram. principal 100A, Imáx. barram. secundário 63A, capacidade p/ 18 polos DIN, barram. trif., barras de N+T, com porta, placa de acrílico, e trinco |  |  |  | und |  |  | 1 |  | 3861.44 |  |  |  | 3861.44
Orçamento : 1593601 - REFERENCIAL DE PREÇOS PARA MANUTENÇÃO VIA PROGEFE Órgão Cliente : SECRETARIA DE ESTADO DA EDUCAÇÃO | [6 empty] | Data Base (Io) : | [6 empty] | Julho/2025
| Planilha : Local : | 15 - INSTALAÇÕES ELÉTRICAS - REFERENCIAL AVCESAR HELAL - DE 1111 AO FIM - LADO ÍMPAR, SANTA LÚCIA, VITÓRIA/ES | [5 empty] | BDI : Leis Sociais : |  |  |  |  | 33,25 % 157,27 %
Item Especificação do Serviço Unid. Quant. Preço Unitário Preço Total
30207 |  | Quadro de fab. esp. 80x60x25cm em chapa de aço de 1,5mm (16 MSG), |  |  |  | und |  | 1 |  |  | 4052.65 |  |  |  | 4052.65
IP-54, Imáx. barram. principal 100A, Imáx. barram. secundário 63A,
capacidade p/ 28 polos DIN, barram. trif., barras de N+T, com porta,
placa de acrílico, e trinco
30208 |  | Quadro de fab. esp. 80x60x25cm em chapa de aço de 1,5mm (16 MSG), |  |  |  | und |  | 1 |  |  | 5294.04 |  |  |  | 5294.04
IP-54, Imáx. barram. principal 250A, Imáx. barram. secundário 120A,
capacidade p/ 36 polos DIN, barram. trif., barras de N+T, com porta,
placa de acrílico, e trinco
30209 |  | Quadro de fab. esp. 100x60x25cm em chapa de aço de 1,5mm (16 |  |  |  | und |  | 1 |  |  | 5367 |  |  |  | 5367
MSG), IP-54, Imáx. barram. principal 100A, Imáx. barram. secundário
63A, capacidade p/ 34 polos DIN, barram. trif., barras de N+T, com
porta, placa de acrílico, e trinco Quadro com espaço reservado para instalação de IDR
30210 |  | Quadro de fab. esp. 100x60x25cm em chapa de aço de 1,5mm (16 |  |  |  | und |  | 1 |  |  | 6371.62 |  |  |  | 6371.62
MSG), IP-54, Imáx. barram. principal 250A, Imáx. barram. secundário
120A, capacidade p/ 36 polos DIN, barram. trif., barras de N+T, com
porta, placa de acrílico, e trinc Quadro com espaço para DR
30211 |  | Quadro de fab. esp. 100x60x25cm em chapa de aço de 1,5mm (16 |  |  |  | und |  | 1 |  |  | 6976.54 |  |  |  | 6976.54
MSG), IP-54, Imáx. barram. principal 250A, Imáx. barram. secundário
120A, capacidade p/ 48 polos DIN, barram. trif., barras de N+T, com
porta, placa de acrílico, e trinc
30212 |  | Quadro de fabricação especial 120x80x40cm, IP-65, corrente máxima |  |  |  | und |  | 1 |  |  | 10596.93 |  |  |  | 10596.93
430A, capacidade p/ dispositivos modulares padrão DIN, barram.
trifásico, barras de N+T, com porta, espelho, e trinco chave yale (QGBT)
30213 |  | Quadro de fabricação especial 120x80x40cm, IP-65, corrente máxima |  |  |  | und |  | 1 |  |  | 12221.08 |  |  |  | 12221.08
690A, capacidade p/ dispositivos modulares padrão DIN, barram.
trifásico, barras de N+T, com porta, espelho, e trinco chave yale (QGBT)
30214 |  | Quadro de fabricação especial 190x80x40cm, IP-65, corrente máxima |  |  |  | und |  | 1 |  |  | 16314.65 |  |  |  | 16314.65
430A, capacidade p/ dispositivos modulares padrão DIN, barram.
trifásico, barras de N+T, com porta, espelho, e trinco chave yale (QGBT)
30215 |  | Quadro de fabricação especial 190x80x40cm, IP-65, corrente máxima |  |  |  | und |  | 1 |  |  | 20775.09 |  |  |  | 20775.09
690A, capacidade p/ 44 dispositivos modulares padrão DIN, barram.
trifásico, barras de N+T, com porta, espelho, e trinco chave yale (QGBT)
30216 |  | Quadro de fabricação especial 190x80x40cm, IP-65, corrente máxima |  |  |  | und |  | 1 |  |  | 21969.66 |  |  |  | 21969.66
1312A, capacidade p/ dispositivos modulares padrão DIN, barram.
trifásico, barras de N+T, com porta, espelho, e trinco chave yale (QGBT)
303 |  | DISJUNTORES
30301 |  | Mini-Disjuntor monopolar 16A, curva C, 5kA, 127/220Vca, referência |  |  |  | und |  | 1 |  |  | 33.26 |  |  |  | 33.26
Siemens, GE, Schneider ou equivalente
30302 |  | Mini-Disjuntor monopolar 20A, curva C, 5kA, 127/220Vca, referência |  |  |  | und |  | 1 |  |  | 33.26 |  |  |  | 33.26
Siemens, GE, Schneider ou equivalente
30303 |  | Mini-Disjuntor monopolar 25A, curva C, 5kA, 127/220Vca, referência |  |  |  | und |  | 1 |  |  | 33.26 |  |  |  | 33.26
Siemens, GE, Schneider ou equivalente
30304 |  | Mini-Disjuntor monopolar 32A, curva C, 5kA, 127/220Vca, referência |  |  |  | und |  | 1 |  |  | 33.26 |  |  |  | 33.26
Siemens, GE, Schneider ou equivalente
30305 |  | Mini-Disjuntor monopolar 40A, curva C, 5kA, 127/220Vca, referência |  |  |  | und |  | 1 |  |  | 37.1 |  |  |  | 37.1
Siemens, GE, Schneider ou equivalente
30306 |  | Mini-Disjuntor monopolar 50A, curva C, 5kA, 127/220Vca, referência |  |  |  | und |  | 1 |  |  | 37.24 |  |  |  | 37.24
Siemens, GE, Schneider ou equivalente
30307 |  | Mini-Disjuntor monopolar 63A, curva C, 5kA, 127/220Vca, referência |  |  |  | und |  | 1 |  |  | 40.67 |  |  |  | 40.67
Siemens, GE, Schneider ou equivalente
30308 |  | Mini-Disjuntor monopolar 70A, curva C, 5kA, 127220Vca, referência |  |  |  | und |  | 1 |  |  | 51.75 |  |  |  | 51.75
Siemens, GE, Schneider ou equivalente
30309 |  | Mini-Disjuntor monopolar 80A, curva C, 5kA, 127/220Vca, referência |  |  |  | und |  | 1 |  |  | 64.41 |  |  |  | 64.41
Siemens, GE, Schneider ou equivalente
30310 |  | Mini-Disjuntor bipolar 16A, curva C, 5kA, 127/220Vca, referência |  |  |  | und |  | 1 |  |  | 85.21 |  |  |  | 85.21
Siemens, GE, Schneider ou equivalente
30311 |  | Mini-Disjuntor bipolar 20A, curva C, 5kA, 127/220Vca, referência |  |  |  | und |  | 1 |  |  | 85.21 |  |  |  | 85.21
Siemens, GE, Schneider ou equivalente
30312 |  | Mini-Disjuntor bipolar 25A, curva C, 5kA, 127/220Vca, referência |  |  |  | und |  | 1 |  |  | 85.21 |  |  |  | 85.21
Siemens, GE, Schneider ou equivalente
30313 |  | Mini-Disjuntor bipolar 32A, curva C, 5kA, 127/220Vca, referência |  |  |  | und |  | 1 |  |  | 85.21 |  |  |  | 85.21
Orçamento : 1593601 - REFERENCIAL DE PREÇOS PARA MANUTENÇÃO VIA PROGEFE Órgão Cliente : SECRETARIA DE ESTADO DA EDUCAÇÃO | [6 empty] | Data Base (Io) : | [6 empty] | Julho/2025
Planilha : |  | 15 - INSTALAÇÕES ELÉTRICAS - REFERENCIAL | [6 empty] | BDI : | [5 empty] | 33.25%
Local : |  | AVCESAR HELAL - DE 1111 AO FIM - LADO ÍMPAR, SANTA LÚCIA, VITÓRIA/ES | [6 empty] | Leis Sociais : | [5 empty] | 157.3%
Item |  | Especificação do Serviço |  |  |  | Unid. |  |  | Quant. |  | Preço Unitário |  |  |  | Preço Total
Siemens, GE, Schneider ou equivalente
30314 |  | Mini-Disjuntor bipolar 40A, curva C, 5kA, 127/220Vca, referência Siemens, GE, Schneider ou equivalente |  |  |  | und |  |  | 1 |  | 89.65 |  |  |  | 89.65
30315 |  | Mini-Disjuntor bipolar 50A, curva C, 5kA, 127/220Vca, referência Siemens, GE, Schneider ou equivalente |  |  |  | und |  |  | 1 |  | 95.42 |  |  |  | 95.42
30316 |  | Mini-Disjuntor bipolar 63A, curva C, 5kA, 127/220Vca, referência Siemens, GE, Schneider ou equivalente |  |  |  | und |  |  | 1 |  | 102.22 |  |  |  | 102.22
30317 |  | Mini-Disjuntor bipolar 70A, curva C, 5kA, 220/127Vca, referência Siemens, GE, Schneider ou equivalente |  |  |  | und |  |  | 1 |  | 141.7 |  |  |  | 141.7
30318 |  | Mini-Disjuntor tripolar 25A, curva C, 5kA, 127/220Vca, referência Siemens, GE, Schneider ou equivalente |  |  |  | und |  |  | 1 |  | 122.4 |  |  |  | 122.4
30319 |  | Mini-Disjuntor tripolar 32A, curva C, 5kA, 127/220Vca, referência. Siemens, GE, Schneider ou equivalente |  |  |  | und |  |  | 1 |  | 122.4 |  |  |  | 122.4
30320 |  | Mini-Disjuntor tripolar 40A, curva C, 5kA, 127/220Vca, referência Siemens, GE, Schneider ou equivalente |  |  |  | und |  |  | 1 |  | 126.35 |  |  |  | 126.35
30321 |  | Mini-Disjuntor tripolar 50A, curva C, 5kA, 127/220Vca, referência Siemens, GE, Schneider ou equivalente |  |  |  | und |  |  | 1 |  | 126.35 |  |  |  | 126.35
30322 |  | Mini-Disjuntor tripolar 90 A, curva C, 5kA, 127/220Vca, referência Siemens, GE, Schneider ou equivalente |  |  |  | und |  |  | 1 |  | 309.77 |  |  |  | 309.77
30323 |  | Mini-Disjuntor tripolar 63A, curva C, 5kA, 127/220Vca, referência Siemens, GE, Schneider ou equivalente |  |  |  | und |  |  | 1 |  | 137.98 |  |  |  | 137.98
30324 |  | Mini-Disjuntor tripolar 70A, curva C, 5kA, 127/220Vca, referência Siemens, GE, Schneider ou equivalente |  |  |  | und |  |  | 1 |  | 229.02 |  |  |  | 229.02
30325 |  | Mini-Disjuntor tripolar 80A, curva C, 5kA, 127/220Vca, referência Siemens, GE, Schneider ou equivalente |  |  |  | und |  |  | 1 |  | 255.23 |  |  |  | 255.23
30326 |  | Mini-Disjuntor tripolar 100A, curva C, 20kA, 127/220Vca, referência Siemens, GE, Schneider ou equivalente |  |  |  | und |  |  | 1 |  | 544.5 |  |  |  | 544.5
30327 |  | Mini-Disjuntor tripolar 125A, curva C, 20kA, 127/220Vca, referência Siemens, GE, Schneider ou equivalente |  |  |  | und |  |  | 1 |  | 551.18 |  |  |  | 551.18
30328 |  | Disjuntor Compacto em caixa moldada tripolar 50 A - 25KA 220CA (NBR IEC 60947-2), Ref. Siemens, GE, Schneider ou equivalente |  |  |  | und |  |  | 1 |  | 694.73 |  |  |  | 694.73
30329 |  | Disjuntor Compacto em caixa moldada tripolar 63 A - 25KA 220CA (NBR IEC 60947-2), Ref. Siemens, GE, Schneider ou equivalente |  |  |  | und |  |  | 1 |  | 669.57 |  |  |  | 669.57
30330 |  | Disjuntor Compacto em caixa moldada tripolar 80 A - 25KA 220CA (NBR IEC 60947-2), Ref. Siemens, GE, Schneider ou equivalente |  |  |  | und |  |  | 1 |  | 663.31 |  |  |  | 663.31
30331 |  | Disjuntor Compacto em caixa moldada tripolar 100 A - 25KA 220CA (NBR IEC 60947-2), Ref. Siemens, GE, Schneider ou equivalente |  |  |  | und |  |  | 1 |  | 756.9 |  |  |  | 756.9
30332 |  | Disjuntor Compacto em caixa moldada tripolar 125 A - 25KA 220CA (NBR IEC 60947-2), Ref. Siemens, GE, Schneider ou equivalente |  |  |  | und |  |  | 1 |  | 589.54 |  |  |  | 589.54
30333 |  | Disjuntor Compacto em caixa moldada tripolar 150 A - 25KA 220CA (NBR IEC 60947-2), Ref. Siemens, GE, Schneider ou equivalente |  |  |  | un |  |  | 1 |  | 604.58 |  |  |  | 604.58
30334 |  | Disjuntor Compacto em caixa moldada tripolar 200 A - 25KA 220CA (NBR IEC 60947-2), Ref. Siemens, GE, Schneider ou equivalente |  |  |  | und |  |  | 1 |  | 765.51 |  |  |  | 765.51
30335 |  | Disjuntor Compacto em caixa moldada tripolar 250 A - 25KA 220CA (NBR IEC 60947-2), Ref. Siemens, GE, Schneider ou equivalente |  |  |  | und |  |  | 1 |  | 717.75 |  |  |  | 717.75
30336 |  | Disjuntor Compacto em caixa moldada tripolar 300 A - 25KA 220CA (NBR IEC 60947-2), Ref. Siemens, GE, Schneider ou equivalente |  |  |  | und |  |  | 1 |  | 2284.26 |  |  |  | 2284.26
30337 |  | Disjuntor Compacto em caixa moldada tripolar 400 A, curva C - 40KA 600V (NBR IEC 60947-2), Ref. Siemens, GE, Schneider ou equivalente |  |  |  | und |  |  | 1 |  | 1682.2 |  |  |  | 1682.2
30338 |  | Disjuntor Compacto em caixa moldada tripolar 600 A, 65KA 220/240V / 25KA 380/415V (NBR IEC 60947-2), Ref. Siemens, GE, Schneider ou equivalente |  |  |  | und |  |  | 1 |  | 2518.9 |  |  |  | 2518.9
30339 |  | Disjuntor Compacto em caixa moldada tripolar 800A, curva C - 50KA 220CA (NBR IEC 60947-2), Ref. Siemens, GE, Schneider ou equivalente |  |  |  | und |  |  | 1 |  | 4282.47 |  |  |  | 4282.47
30340 |  | Interruptor diferencial residual bipolar, corrente nominal 40A, sensibilidade 30mA, 240VCA, Ref. Siemens, GE, Schneider ou equivalente |  |  |  | und |  |  | 1 |  | 193.49 |  |  |  | 193.49
30341 |  | Dispositivo de proteção contra surto (DPS) monopolar, corrente nominal de descarga 20KA e máx. 45KA, classe II e III, tensão nominal 175/275VCA, 110/220V, marcas de referência CLAMPER, SIEMENS, ELETROMAR ou equivalente |  |  |  | und |  |  | 1 |  | 95.57 |  |  |  | 95.57
30342 |  | Dispositivo de proteção contra surto (DPS) monopolar tipo II, tensão |  |  |  | und |  |  | 1 |  | 79.26 |  |  |  | 79.26
Orçamento : 1593601 - REFERENCIAL DE PREÇOS PARA MANUTENÇÃO VIA PROGEFE Órgão Cliente : SECRETARIA DE ESTADO DA EDUCAÇÃO | [6 empty] | Data Base (Io) : | [6 empty] | Julho/2025
Planilha : |  | 15 - INSTALAÇÕES ELÉTRICAS - REFERENCIAL | [6 empty] | BDI : | [5 empty] | 33.25%
Local : |  | AVCESAR HELAL - DE 1111 AO FIM - LADO ÍMPAR, SANTA LÚCIA, VITÓRIA/ES | [6 empty] | Leis Sociais : | [5 empty] | 157.3%
Item |  | Especificação do Serviço |  |  |  | Unid. |  |  | Quant. |  | Preço Unitário |  |  |  | Preço Total
nominal 175VCA, corrente de surto máxima 20KA, marcas CLAMPER, SIEMENS, ELETROMAR
304 |  | FIOS E CABOS
30401 |  | Cabo flexível, com isol. de 750 V e seção de 2,5 mm², com características de não propagação e auto extinção do fogo, com baixa emissão de fumaça e cobertura de composto não halogenado 70º C, ref.: Induscabos, Sil, Corfio ou equiv |  |  |  | m |  |  | 1 |  | 10.07 |  |  |  | 10.07
30402 |  | Cabo flexível, com isol. de 750 V e seção de 4,0 mm², com características de não propagação e auto extinção do fogo, com baixa emissão de fumaça e cobertura de composto não halogenado 70º C, ref.: Induscabos, Sil, Corfio ou equiv |  |  |  | m |  |  | 1 |  | 12.75 |  |  |  | 12.75
30403 |  | Cabo flexível, com isol. de 750 V e seção de 6,0 mm², com características de não propagação e auto extinção do fogo, com baixa emissão de fumaça e cobertura de composto não halogenado 70º C, ref.: Induscabos, Sil, Corfio ou equiv |  |  |  | m |  |  | 1 |  | 15.54 |  |  |  | 15.54
30404 |  | Cabo flexível, com isol. de 1 KV e seção de 10,0 mm², com características de não propagação e auto extinção do fogo, com baixa emissão de fumaça e cobertura de composto não halogenado 90º C, ref.: Induscabos, Sil, Corfio ou equiv |  |  |  | m |  |  | 1 |  | 24.97 |  |  |  | 24.97
30405 |  | Cabo flexível, com isol. de 1 KV e seção de 16,0 mm², com características de não propagação e auto extinção do fogo, com baixa emissão de fumaça e cobertura de composto não halogenado 90º C, ref.: Induscabos, Sil, Corfio ou equiv |  |  |  | m |  |  | 1 |  | 33.5 |  |  |  | 33.5
30406 |  | Cabo flexível, com isol. de 1 KV e seção de 25,0 mm², com características de não propagação e auto extinção do fogo, com baixa emissão de fumaça e cobertura de composto não halogenado 90º C, ref.: Induscabos, Sil, Corfio ou equiv |  |  |  | m |  |  | 1 |  | 46.82 |  |  |  | 46.82
30407 |  | Cabo flexível, com isol. de 1 KV e seção de 35,0 mm², com características de não propagação e auto extinção do fogo, com baixa emissão de fumaça e cobertura de composto não halogenado 90º C, ref.: Induscabos, Sil, Corfio ou equiv |  |  |  | m |  |  | 1 |  | 63.35 |  |  |  | 63.35
30408 |  | Cabo flexível, com isol. de 1 KV e seção de 50,0 mm², com características de não propagação e auto extinção do fogo, com baixa emissão de fumaça e cobertura de composto não halogenado 90º C, ref.: Induscabos, Sil, Corfio ou equiv |  |  |  | m |  |  | 1 |  | 89.28 |  |  |  | 89.28
30409 |  | Cabo flexível, com isol. de 1 KV e seção de 70,0 mm², com características de não propagação e auto extinção do fogo, com baixa emissão de fumaça e cobertura de composto não halogenado 90º C, ref.: Induscabos, Sil, Corfio ou equiv |  |  |  | m |  |  | 1 |  | 120.2 |  |  |  | 120.2
30410 |  | Cabo flexível, com isol. de 1 KV e seção de 95,0 mm², com características de não propagação e auto extinção do fogo, com baixa emissão de fumaça e cobertura de composto não halogenado 90º C, ref.: Induscabos, Sil, Corfio ou equiv |  |  |  | m |  |  | 1 |  | 143.96 |  |  |  | 143.96
30411 |  | Cabo flexível, com isol. de 1 KV e seção de 120,0 mm², com características de não propagação e auto extinção do fogo, com baixa emissão de fumaça e cobertura de composto não halogenado 90º C, ref.: Induscabos, Sil, Corfio ou equi |  |  |  | m |  |  | 1 |  | 185.16 |  |  |  | 185.16
30412 |  | Cabo flexível, com isol. de 1 KV e seção de 150,0 mm², com características de não propagação e auto extinção do fogo, com baixa emissão de fumaça e cobertura de composto não halogenado 90º C, ref.: Induscabos, Sil, Corfio ou equiv |  |  |  | m |  |  | 1 |  | 232.49 |  |  |  | 232.49
30413 |  | Cabo flexível, com isol. de 1 KV e seção de 185,0 mm², com características de não propagação e auto extinção do fogo, com baixa emissão de fumaça e cobertura de composto não halogenado 90º C, ref.: Induscabos, Sil, Corfio ou equiv |  |  |  | m |  |  | 1 |  | 299.07 |  |  |  | 299.07
30414 |  | Cabo flexível, com isol. de 1 KV e seção de 240,0 mm², com características de não propagação e auto extinção do fogo, com baixa emissão de fumaça e cobertura de composto não halogenado 90º C, ref.: Induscabos, Sil, Corfio ou equiv |  |  |  | m |  |  | 1 |  | 356.75 |  |  |  | 356.75
30415 |  | Fita isolante em rolo de 19mm x 20 m, número 33 Scoth ou equivalente |  |  |  | und |  |  | 1 |  | 46.22 |  |  |  | 46.22
30416 |  | Fita isolante autofusão em rolo de 19mm x 10m, marca de referência Scotch-3M ou equivalente técnico |  |  |  | und |  |  | 1 |  | 52.66 |  |  |  | 52.66
305 |  | ANILHAS E TERMINAIS
Orçamento : 1593601 - REFERENCIAL DE PREÇOS PARA MANUTENÇÃO VIA PROGEFE Órgão Cliente : SECRETARIA DE ESTADO DA EDUCAÇÃO | [6 empty] | Data Base (Io) : | [6 empty] | Julho/2025
Planilha : |  | 15 - INSTALAÇÕES ELÉTRICAS - REFERENCIAL | [6 empty] | BDI : | [5 empty] | 33.25%
Local : |  | AVCESAR HELAL - DE 1111 AO FIM - LADO ÍMPAR, SANTA LÚCIA, VITÓRIA/ES | [6 empty] | Leis Sociais : | [5 empty] | 157.3%
Item |  | Especificação do Serviço Unid. | [6 empty] | Quant. Preço Unitário | [5 empty] | Preço Total
30501 |  | Anilhas de plastico para identificação de cabos com seção entre 2.5 e und 6.0 mm² | [6 empty] | 1 1,40 | [5 empty] | 1.4
30502 |  | Anilhas de plastico para identificação de cabos com seção de 10.0 e und 16.0 mm² | [6 empty] | 1 2,08 | [5 empty] | 2.08
30503 |  | Anilhas de plastico para identificação de cabos com seção entre 25.0 e und 95.0 mm² | [6 empty] | 1 2,20 | [5 empty] | 2.2
30504 |  | Terminal agulha 2,5 mm2 und | [6 empty] | 1 13,31 | [5 empty] | 13.31
30505 |  | Terminal agulha 4,0 mm2 und | [6 empty] | 1 13,86 | [5 empty] | 13.86
30506 |  | Terminal agulha 6,0 mm2 und | [6 empty] | 1 13,86 | [5 empty] | 13.86
30507 |  | Terminal agulha 10,0 mm2 und | [6 empty] | 1 18,08 | [5 empty] | 18.08
30508 |  | Terminal agulha 16,0 mm2 und | [6 empty] | 1 18,87 | [5 empty] | 18.87
30509 |  | Terminal agulha 25,0 mm2 und | [6 empty] | 1 22,51 | [5 empty] | 22.51
30510 |  | Terminal agulha 35,0 mm2 und | [6 empty] | 1 22,47 | [5 empty] | 22.47
30511 |  | Terminal agulha 50,0 mm2 und | [6 empty] | 1 33,02 | [5 empty] | 33.02
30512 |  | Terminal agulha 70,0 mm2 und | [6 empty] | 1 34,53 | [5 empty] | 34.53
30513 |  | Terminal olhal 2,5 mm2 und | [6 empty] | 1 14,28 | [5 empty] | 14.28
30514 |  | Terminal olhal 4,0 mm2 und | [6 empty] | 1 14,75 | [5 empty] | 14.75
30515 |  | Terminal olhal 6,0 mm2 und | [6 empty] | 1 15,12 | [5 empty] | 15.12
30516 |  | Terminal olhal 10,0 mm2 und | [6 empty] | 1 18,52 | [5 empty] | 18.52
30517 |  | Terminal olhal 16,0 mm2 und | [6 empty] | 1 19,00 | [5 empty] | 19
30518 |  | Terminal olhal 25,0 mm2 und | [6 empty] | 1 23,36 | [5 empty] | 23.36
30519 |  | Terminal olhal 35,0 mm2 und | [6 empty] | 1 23,89 | [5 empty] | 23.89
30520 |  | Terminal olhal 50,0 mm2 und | [6 empty] | 1 33,78 | [5 empty] | 33.78
30521 |  | Terminal olhal 70,0 mm2 und | [6 empty] | 1 35,80 | [5 empty] | 35.8
30522 |  | Terminal olhal 95,0 mm2 und | [6 empty] | 1 41,37 | [5 empty] | 41.37
30523 |  | Terminal olhal 120,0 mm2 und | [6 empty] | 1 46,49 | [5 empty] | 46.49
30524 |  | Terminal olhal 150,0 mm2 und | [6 empty] | 1 56,72 | [5 empty] | 56.72
30525 |  | Terminal olhal 185,0 mm2 und | [6 empty] | 1 63,35 | [5 empty] | 63.35
30526 |  | Terminal olhal 240,0 mm2 und | [6 empty] | 1 87,01 | [5 empty] | 87.01
30527 |  | Abraçadeira de nylon para prender cabos, diâm. máx. de amarração 100 und mm, marcas de referência HELLERMANN, FRONTEC, SCHNEIDER ELETRIC | [6 empty] | 1 2,93 | [5 empty] | 2.93
30528 |  | Abraçadeira de nylon para prender cabos, diâm. máx. de amarração 150 und mm, marcas de referência HELLERMANN, FRONTEC, SCHNEIDER ELETRIC | [6 empty] | 1 6,36 | [5 empty] | 6.36
[9 empty] | Total do Item 03: | [5 empty] | 985448.06
4 |  | APARELHOS ELÉTRICOS
401 |  | LÂMPADAS
40101 |  | Lâmpada LED tubular 9W 600mm (PHILIPS, OSRAM, SYLVANIA OU und EQUIV), com temperatura de cor >6500K | [6 empty] | 1 16,64 | [5 empty] | 16.64
40102 |  | Lâmpada LED tubular 18W 1200mm (PHILIPS, OSRAM, SYLVANIA OU und EQUIV), com temperatura de cor >6500K | [6 empty] | 1 21,21 | [5 empty] | 21.21
40103 |  | Soquete para lâmpada tubular und | [6 empty] | 1 9,98 | [5 empty] | 9.98
402 |  | LUMINÁRIAS
40201 |  | Bloco autônomo de iluminação de emergência 30 LEDS, Bivolt, und Autonomia de 6 hrs, Potência 2W, Fluxo luminoso 110 lm. Empalux ou equivalente | [6 empty] | 1 102,54 | [5 empty] | 102.54
40202 |  | Bloco autônomo p/ iluminação de emergência, c/ faróis de LED 15W UN temp. cor 5000K, autonomia 3 horas, gab. policarb. term. auto extinguível, prot. UV, resistente a impacto, bege. Advanced Two - Solarled - Stefani - Novaluz ou equivalente | [6 empty] | 1 358,78 | [5 empty] | 358.78
40203 |  | Luminaria sobrepor compl., corpo ch. aço pintada branca, refletor e und aletas parabólicas alum. alta pureza e refletância inclusive 2 lâmpadas LED T8 9 W/127 V, soquete antivibratório, ref. Lumicenter ou equivalente. | [6 empty] | 1 196,69 | [5 empty] | 196.69
Orçamento : 1593601 - REFERENCIAL DE PREÇOS PARA MANUTENÇÃO VIA PROGEFE Órgão Cliente : SECRETARIA DE ESTADO DA EDUCAÇÃO | [6 empty] | Data Base (Io) : | [6 empty] | Julho/2025
Planilha : |  | 15 - INSTALAÇÕES ELÉTRICAS - REFERENCIAL | [6 empty] | BDI : | [5 empty] | 33.25%
Local : |  | AVCESAR HELAL - DE 1111 AO FIM - LADO ÍMPAR, SANTA LÚCIA, VITÓRIA/ES | [6 empty] | Leis Sociais : | [5 empty] | 157.3%
Item |  | Especificação do Serviço Unid. | [6 empty] | Quant. Preço Unitário | [5 empty] | Preço Total
40204 |  | Luminaria sobrepor compl., corpo ch. aço pintada branca, refletor e und aletas parabólicas alum. alta pureza e refletância inclusive 2 lâmpadas LED T8 18 W/127 V, soquete antivibratório, ref. Lumicenter ou equiv. | [6 empty] | 1 262,00 | [5 empty] | 262
40205 |  | Luminária hermética p/ 2 lâmp. LED tubulares 18W 1200mm (PHILIPS, und OSRAM, SYLVANIA ou equiv), c/ temperatura de cor>6500K, mod. CHT01-S232IP66 ou AVANT HUMMER IP66-T8-2x32W, marcas de ref. AVANT, LUMICENTER, PHILIPS ou equivalente | [6 empty] | 1 232,88 | [5 empty] | 232.88
40206 |  | Luminária hermética p/ 2 lâmpadas LED tubulares 9W 600mm (PHILIPS, und OSRAM, SYLVANIA ou equiv), c/ temperatura de cor>6500K, mod. CHT01-S216IP66 ou AVANT HUMMER IP66-T8-2x16W, marcas de ref. AVANT, LUMICENTER, PHILIPS ou equivalente | [6 empty] | 1 301,00 | [5 empty] | 301
403 |  | PROJETORES
40301 |  | Projetor externo de LED potência 200W, vida útil superior a 25.000 h, IP und 65, temperatura de cor entre 5000K e 6500K (branco frio), marcas de referência Brilia, Led Star, Kian ou equivalente | [6 empty] | 1 283,56 | [5 empty] | 283.56
40302 |  | Projetor externo de LED potência 100W, vida útil superior a 25.000 h, IP und 66, temperatura de cor entre 5000K e 6500K (branco frio), marcas de referência Briwax, Brilia, Led Star, Kian ou equivalente | [6 empty] | 1 226,41 | [5 empty] | 226.41
40303 |  | Projetor externo de LED potência 50W, vida útil superior a 25.000 h, IP und 66, temperatura de cor entre 5000K e 6500K (branco frio), marcas de referência Briwax, Brilia, Led Star, Kian ou equivalente | [6 empty] | 1 184,67 | [5 empty] | 184.67
404 |  | VENTILADORES
40401 |  | Ventilador de teto base metálica sem alojamento para luminária, ref. und Tron ou equivalente, sem dimer para regulagem de velocidade | [6 empty] | 1 419,24 | [5 empty] | 419.24
40402 |  | Ventilador tipo Tufão preto, diametro 60cm, inclinação regulável, sistema und de oscilação, controle de velocidade e grade metálica removível | [6 empty] | 1 548,86 | [5 empty] | 548.86
405 |  | INTERRUPTORES E TOMADAS
40501 |  | Interruptor de uma tecla simples 10A/250V, com placa 4x2" |  |  |  | und |  |  | 1 |  | 41.72 |  |  |  | 41.72
40502 |  | Interruptor de duas teclas simples 10A/250V, com placa 4x2" |  |  |  | und |  |  | 1 |  | 70.93 |  |  |  | 70.93
40503 |  | Interruptor de três teclas simples 10A/250V, c/ placa 4x2" |  |  |  | und |  |  | 1 |  | 100.12 |  |  |  | 100.12
40504 |  | Tomada padrão brasileiro linha branca, NBR 14136 (1 módulos) - 2 polos + terra 10A/250V, inclusive suporte e placa 4x2" |  |  |  | und |  |  | 1 |  | 50.89 |  |  |  | 50.89
40505 |  | Tomada padrão brasileiro linha branca, NBR 14136 (1 módulos) - 2 polos + terra 20A/250V, inclusive suporte e placa 4x2" |  |  |  | und |  |  | 1 |  | 59.04 |  |  |  | 59.04
40506 |  | Espelho para caixa estampada 4 x 2" |  |  |  | und |  |  | 1 |  | 9.33 |  |  |  | 9.33
40507 |  | Espelho para caixa estampada 4 x 4" |  |  |  | und |  |  | 1 |  | 23.33 |  |  |  | 23.33
40508 |  | Interruptor de uma tecla paralelo 10A/250V, com placa 4x2" |  |  |  | und |  |  | 1 |  | 52.57 |  |  |  | 52.57
40510 |  | Tomada dupla padrão brasileiro linha branca, NBR 14136 2 polos + terra 10A/250V, com placa 4x2" |  |  |  | und |  |  | 1 |  | 84.15 |  |  |  | 84.15
40511 |  | Tomada dupla padrão brasileiro linha branca, NBR 14136 2 polos + terra 20A/250V, com placa 4x2" |  |  |  | und |  |  | 1 |  | 90.22 |  |  |  | 90.22
406 |  | OUTROS APARELHOS
40601 |  | Campainha de alta potência timbre, marca de referência Pial ou equivalente. |  |  |  | und |  |  | 1 |  | 1113.7 |  |  |  | 1113.7
40602 |  | Relé fotoelétrico |  |  |  | und |  |  | 1 |  | 52.27 |  |  |  | 52.27
40603 |  | Sensor de Presença infravermelho Frontal Microcontrolado para o controle de iluminação de corredores, escadas, garagens, entrada de acesso, recepção. Ref.: Exatron ou similar |  |  |  | und |  |  | 1 |  | 120.28 |  |  |  | 120.28
40604 |  | Timer digital 100-240VAC 16A 24HRS |  |  |  | und |  |  | 1 |  | 355 |  |  |  | 355
40605 |  | Fornecimento e instalação de exaustor axial Ø20cm, 3400 RPM, 960 m3/h, 127/220V |  |  |  | und |  |  | 1 |  | 908.37 |  |  |  | 908.37
40606 |  | Fornecimento e instalação de exaustor axial Ø40cm, 1700 RPM, 4500 m3/h, 127/220V |  |  |  | und |  |  | 1 |  | 2004.48 |  |  |  | 2004.48
407 |  | POSTE E LUMINÁRIA
40704 |  | Poste em tubo de aço zincado e pintado na cor preta, H=3.0m Ø50mm, c/ luminária de LED linha Decorativa, mod. FO5 LED 36 LEDS-80W, ZE- |  |  |  | und |  |  | 1 |  | 2567.23 |  |  |  | 2567.23
Orçamento : 1593601 - REFERENCIAL DE PREÇOS PARA MANUTENÇÃO VIA PROGEFE Órgão Cliente : SECRETARIA DE ESTADO DA EDUCAÇÃO | [9 empty] | Data Base (Io) : |  |  |  |  | Julho/2025
Planilha : |  | 15 - INSTALAÇÕES ELÉTRICAS - REFERENCIAL | [6 empty] | BDI : | [5 empty] | 33.25%
Local : |  | AVCESAR HELAL - DE 1111 AO FIM - LADO ÍMPAR, SANTA LÚCIA, VITÓRIA/ES | [6 empty] | Leis Sociais : | [5 empty] | 157.3%
Item |  | Especificação do Serviço |  |  |  | Unid. |  |  | Quant. Preço Unitário Preço Total
165 LED 85W ou DI-792/03 LED 80W, marcas de referência Tecnowatt, Reeme ou Repume, incl. chumb.
40705 |  | Luminária de LED para poste, na cor preta, potência de 100W, vida útil superior a 60.000 h, IP-66, temperatura de cor superior a 5000K, mod. EDN100 ou 001100G3-1006, marcas de ref. Ames Iluminação, HDA Iluminação ou equivalente |  |  |  | und |  |  | 1 813,32 813,32
40706 |  | Poste reto flangeado telecônico com suporte de fixação para duas pétalas, com base Ø 90mm e topo Ø 60mm, em tubo de aço, inclusive chumbadores e altura de 5m |  |  |  | und |  |  | 1 1.312,13 1.312,13
Total do Item 04: | [14 empty] | 12993.54
5 |  | SISTEMA DE RECALQUE
501 |  | QUADROS DE COMANDO DE BOMBAS
50101 |  | Quadro de comando de bombas, com reversão |  |  |  | und |  |  | 1 |  |  | 3590.66 |  |  | 3590.66
502 |  | BOMBAS
50201 |  | Bomba centrífuga monofásica 1/2 CV |  |  |  | und |  |  | 1 |  |  | 1260.44 |  |  | 1260.44
50202 |  | Bomba centrifuga trifásica 1CV |  |  |  | und |  |  | 1 |  |  | 1854.33 |  |  | 1854.33
50203 |  | Bomba centrifuga trifásica 2CV |  |  |  | und |  |  | 1 |  |  | 2382.81 |  |  | 2382.81
50204 |  | Bomba centrífuga trifásica 5CV |  |  |  | und |  |  | 1 |  |  | 5226.79 |  |  | 5226.79
503 |  | AUTOMÁTICO DE BOIA
50301 |  | Automático de bóia, 2 funções 25A |  |  |  | und |  |  | 1 |  |  | 121.66 |  |  | 121.66
[9 empty] | Total do Item 05: | [5 empty] | 14436.69
6 |  | MANUTENÇÃO
601 |  | ADEQUAÇÃO DE QUADRO E CIRCUITOS
60101 |  | (composição representativa) Montagem mecânica de quadro de distribuição até 16 circuitos (600x500mm) |  |  |  | und |  |  | 1 |  |  | 127.84 |  |  | 127.84
60102 |  | (composição representativa) Montagem mecânica de Quadro de distribuição até 32 circuitos (1000x600mm) |  |  |  | und |  |  | 1 |  |  | 191.76 |  |  | 191.76
60103 |  | (composição representativa) Montagem mecânica de Quadro de distribuição até 64 circuitos (2000x800mm) |  |  |  | und |  |  | 1 |  |  | 319.6 |  |  | 319.6
60104 |  | (composição representativa) Montagem mecânica de Barramento de cobre de 1/2" x 1/16" (85A) até 2.1/2" x 5/16" (905A) |  |  |  | m |  |  | 1 |  |  | 42.81 |  |  | 42.81
60105 |  | (composição representativa) Montagem mecânica de Barramento de cobre de 2.1/4" x 1/2" (1086A) até 8" x 1/2" (3195A) |  |  |  | m |  |  | 1 |  |  | 63.92 |  |  | 63.92
60106 |  | (composição representativa) Montagem mecânica de Isolador p/ barra de 1000V |  |  |  | und |  |  | 1 |  |  | 51.13 |  |  | 51.13
60107 |  | (composição representativa) Montagem mecânica de trilho metálico DIN 35mm |  |  |  | m |  |  | 1 |  |  | 31.95 |  |  | 31.95
60108 |  | (composição representativa) Montagem elétrica de Disjuntor Tripolar até 400A |  |  |  | und |  |  | 1 |  |  | 127.84 |  |  | 127.84
60109 |  | (composição representativa) Montagem elétrica de Disjuntor Tripolar Geral até 1000A |  |  |  | und |  |  | 1 |  |  | 255.68 |  |  | 255.68
60110 |  | (composição representativa) Montagem elétrica de Disjuntor Tripolar Geral até 1600A |  |  |  | und |  |  | 1 |  |  | 319.6 |  |  | 319.6
60111 |  | (composição representativa) Montagem elétrica de Dispositivo Diferencial Residual (DR) Bipolar e Tetrapolar |  |  |  | und |  |  | 1 |  |  | 38.34 |  |  | 38.34
60112 |  | (composição representativa) Montagem elétrica de Dispositivo de Proteção Contra Surto (DPS) |  |  |  | und |  |  | 1 |  |  | 19.16 |  |  | 19.16
60113 |  | (composição representativa) Teste ponto a ponto por circuitos |  |  |  | und |  |  | 1 |  |  | 23.64 |  |  | 23.64
60114 |  | (composição representativa) Teste funcional por circuitos |  |  |  | und |  |  | 1 |  |  | 47.3 |  |  | 47.3
60115 |  | (composição representativa) Teste Dielétrico por circuitos |  |  |  | und |  |  | 1 |  |  | 94.63 |  |  | 94.63
60116 |  | (composição representativa) Teste de aceitação para Quadro de distribuição até 16 circuitos, com emissão de ART e laudo PTTA/TTA |  |  |  | und |  |  | 1 |  |  | 453.72 |  |  | 453.72
60117 |  | (composição representativa) Teste de aceitação para Quadro de distribuição até 32 circuitos, com emissão de ART e laudo PTTA/TTA |  |  |  | und |  |  | 1 |  |  | 774.66 |  |  | 774.66
Orçamento : 1593601 - REFERENCIAL DE PREÇOS PARA MANUTENÇÃO VIA PROGEFE Órgão Cliente : SECRETARIA DE ESTADO DA EDUCAÇÃO | [6 empty] | Data Base (Io) : | [6 empty] | Julho/2025
Planilha : |  | 15 - INSTALAÇÕES ELÉTRICAS - REFERENCIAL | [6 empty] | BDI : | [5 empty] | 33.25%
Local : |  | AVCESAR HELAL - DE 1111 AO FIM - LADO ÍMPAR, SANTA LÚCIA, VITÓRIA/ES | [6 empty] | Leis Sociais : | [5 empty] | 157.3%
Item |  | Especificação do Serviço |  |  |  | Unid. |  |  | Quant. |  | Preço Unitário |  |  |  | Preço Total
60118 |  | (composição representativa) Teste de aceitação para Quadro de distribuição até 64 circuitos, com emissão de ART e laudo PTTA/TTA |  |  |  | und |  |  | 1 |  | 1698.75 |  |  |  | 1698.75
60119 |  | (composição representativa) Montagem elétrica de Disjuntor Monopolar e Bipolar até 100A |  |  |  | UND |  |  | 1 |  | 38.34 |  |  |  | 38.34
60120 |  | Desmontagem e montagem dos componentes do quadro de dist de energia p/ verificação geral e manutenção das partes metálicas e conexões elétricas, incl verificação da presença de corrosão, funcionalidade da porta, limpeza e pintura |  |  |  | und |  |  | 1 |  | 585.71 |  |  |  | 585.71
Total do Item 06: 5.306,38
Total da Planilha 15: 1.037.276,88
Orçamento : 1593601 - REFERENCIAL DE PREÇOS PARA MANUTENÇÃO VIA PROGEFE Órgão Cliente : SECRETARIA DE ESTADO DA EDUCAÇÃO | [6 empty] | Data Base (Io) : | [6 empty] | Julho/2025
Planilha : |  | 16 - TESTES E LAUDOS | [6 empty] | BDI : | [5 empty] | 33.25%
Local : |  | AVCESAR HELAL - DE 1111 AO FIM - LADO ÍMPAR, SANTA LÚCIA, VITÓRIA/ES | [6 empty] | Leis Sociais : | [5 empty] | 157.3%
Item |  | Especificação do Serviço |  |  |  | Unid. |  |  | Quant. |  | Preço Unitário |  |  |  | Preço Total
1 |  | TESTES E LAUDOS
101 |  | TESTES E LAUDOS
10101 |  | Execução de teste do sistema de iluminação de emergência, inclusive emissão de laudo técnico e ART |  |  |  | und |  |  | 1 |  | 731.63 |  |  |  | 731.63
10102 |  | Execução de teste de estanqueidade das instalações de Gás GLP, inclusive emissão de laudo técnico e ART |  |  |  | und |  |  | 1 |  | 731.63 |  |  |  | 731.63
10103 |  | Execução de teste do sistema de alarme de incêndio, inclusive emissão de laudo técnico e ART |  |  |  | und |  |  | 1 |  | 731.63 |  |  |  | 731.63
10104 |  | Execução de teste e comissionamento de manutenção do SPDA (Sistema de Proteção contra Descargas Atmosféricas) inclusive emissão de laudo técnico ART |  |  |  | und |  |  | 1 |  | 731.63 |  |  |  | 731.63
10105 |  | Execução de teste do sistema de detecção e alarme de incêndio, inclusive emissão de laudo técnico e ART |  |  |  | und |  |  | 1 |  | 731.63 |  |  |  | 731.63
10106 |  | Execução de teste de controle de materiais de acabamento e revestimento (CMAR), inclusive emissão de laudo técnico e ART |  |  |  | und |  |  | 1 |  | 824.13 |  |  |  | 824.13
10107 |  | Execução de teste do sistema de hidrantes e mangotinhos, inclusive emissão de laudo técnico e ART |  |  |  | und |  |  | 1 |  | 731.63 |  |  |  | 731.63
10108 |  | Execução de teste do sistema estrutural contra incêndio, inclusive emissão de laudo técnico e ART |  |  |  | und |  |  | 1 |  | 824.13 |  |  |  | 824.13
10109 |  | Execução de teste do sistema de instalações elétricas de baixa tensão, inclusive emissão de laudo técnico e ART |  |  |  | und |  |  | 1 |  | 731.63 |  |  |  | 731.63
Total do Item 01: 6.769,67
Total da Planilha 16: 6.769,67
Orçamento : 1593601 - REFERENCIAL DE PREÇOS PARA MANUTENÇÃO VIA PROGEFE Órgão Cliente : SECRETARIA DE ESTADO DA EDUCAÇÃO | [6 empty] | Data Base (Io) : | [6 empty] | Julho/2025
Planilha : |  | 17 - REGULARIZAÇÃO | [6 empty] | BDI : | [5 empty] | 33.25%
Local : |  | AVCESAR HELAL - DE 1111 AO FIM - LADO ÍMPAR, SANTA LÚCIA, VITÓRIA/ES | [6 empty] | Leis Sociais : | [5 empty] | 157.3%
Item |  | Especificação do Serviço |  |  |  | Unid. |  |  | Quant. |  | Preço Unitário |  |  |  | Preço Total
1 |  | ITENS PARA REGULARIZAÇÃO E COMBATE A INCÊNDIO
101 |  | EXTINTORES
10101 |  | Recarga para extintores de incêndio de gás carbônico CO2 (5B:C - 4kg), com relatório de inspeção/manutenção |  |  |  | und |  |  | 1 |  | 101.03 |  |  |  | 101.03
10102 |  | Recarga para extintores de incêndio de gás carbônico CO2 (5B:C - 6kg), com relatório de inspeção/manutenção |  |  |  | und |  |  | 1 |  | 119.05 |  |  |  | 119.05
10103 |  | Recarga para extintores de incêndio de pó químico ABC com capacidade 2A-20B:C (4 kg), com relatório de inspeção/manutenção |  |  |  | und |  |  | 1 |  | 63.88 |  |  |  | 63.88
10104 |  | Recarga para extintores de incêndio de pó químico ABC com capacidade 2A-20B:C (6 kg), com relatório de inspeção/manutenção |  |  |  | und |  |  | 1 |  | 71.61 |  |  |  | 71.61
10105 |  | Recarga para extintores de incêndio de pó químico (20B:C - 4kg), com relatório de inspeção/manutenção |  |  |  | und |  |  | 1 |  | 63.88 |  |  |  | 63.88
10106 |  | Recarga para extintores de incêndio de pó químico (20B:C - 6kg), com relatório de inspeção/manutenção |  |  |  | und |  |  | 1 |  | 71.61 |  |  |  | 71.61
10107 |  | Recarga para extintores de incêndio de água pressurizada (2A - 10L), com relatório de inspeção/manutenção |  |  |  | und |  |  | 1 |  | 61.75 |  |  |  | 61.75
102 |  | SINALIZAÇÃO
10201 |  | Placa de sinalização de segurança CODIGO 01 - 315/158(NBR 13.434); CÓDIGO S1 (NT 14/2010-ES) ("SAIDA DE EMERGÊNCIA" - seta horizontal à direita) |  |  |  | und |  |  | 1 |  | 38.8 |  |  |  | 38.8
10202 |  | Placa de sinalização de segurança CODIGO 02 - 315/158(NBR 13.434); CÓDIGO S2 (NT 14/2010-ES) ("SAIDA DE EMERGÊNCIA" - seta horizontal à esquerda) |  |  |  | und |  |  | 1 |  | 38.8 |  |  |  | 38.8
10203 |  | Placa de sinalização de segurança CODIGO 08 - 315/158(NBR 13.434); CÓDIGO S8 (NT 14/2010-ES) ("SAIDA DE EMERGÊNCIA" - escada descendo a direita) |  |  |  | und |  |  | 1 |  | 38.8 |  |  |  | 38.8
10204 |  | Placa de sinalização de segurança CODIGO 09 - 315/158(NBR 13.434); CÓDIGO S9 (NT 14/2010-ES) ("SAIDA DE EMERGÊNCIA" - escadas à esquerda descendo) |  |  |  | und |  |  | 1 |  | 38.8 |  |  |  | 38.8
10205 |  | Placa de sinalização de segurança CODIGO 10 - 315/158(NBR 13.434); CÓDIGO S10 (NT 14/2010-ES) ("SAIDA DE EMERGÊNCIA" - escadas à esquerda subindo) |  |  |  | und |  |  | 1 |  | 38.8 |  |  |  | 38.8
10206 |  | Placa de sinalização de segurança CODIGO 11 - 315/158(NBR 13.434); CÓDIGO S11 (NT 14/2010-ES) ("SAIDA DE EMERGÊNCIA" - escadas à direita subindo) |  |  |  | und |  |  | 1 |  | 38.8 |  |  |  | 38.8
10207 |  | Placa de sinalização de segurança CODIGO 12 - 315/158(NBR 13.434); CÓDIGO S12 (NT 14/2010-ES) ("SAIDA") |  |  |  | und |  |  | 1 |  | 38.8 |  |  |  | 38.8
10208 |  | Placa de sinalização "CUIDADO CENTRAL DE GÁS" letras com pintura esmalte sintético cor vermelhor e fundo em pintura esmalte sintético cor branco, conf. Detalhe |  |  |  | und |  |  | 1 |  | 311.66 |  |  |  | 311.66
10209 |  | Placa de sinalização de segurança CODIGO 25 - 224(NBR 13.434); CÓDIGO E7 (NT 14/2010-ES) ("ABRIGO DE MANGUEIRA E HIDRANTE") |  |  |  | und |  |  | 1 |  | 41 |  |  |  | 41
10210 |  | Placa de sinalização de segurança CODIGO 21 - 224(NBR 13.434); CÓDIGO E2 (NT 14/2010-ES) ("ALARME DE INCENDIO") |  |  |  | und |  |  | 1 |  | 41 |  |  |  | 41
10211 |  | Placa de sinalização de segurança CODIGO 20 - 224(NBR 13.434); CÓDIGO E1 (NT 14/2010-ES) ("ALARME SONORO") |  |  |  | und |  |  | 1 |  | 41 |  |  |  | 41
10212 |  | Placa de sinalização de segurança CODIGO 21 - 224(NBR 13.434); CÓDIGO E3 (NT 14/2010-ES) ("BOMBA DE INCENDIO") |  |  |  | und |  |  | 1 |  | 95.55 |  |  |  | 95.55
10213 |  | Sinalização de solo p/ equip. de combate a incêndio, símbolo quadrado 1.00x1.00 m c/ fundo vermelho 0.70x0.70 m e borda amarela larg.15cm, c/ tinta a base de resina acrílica, marcas ref. Suvinil, Coral ou Metalatex, a duas demãos |  |  |  | und |  |  | 1 |  | 26.22 |  |  |  | 26.22
103 |  | HIDRANTE DE URBANO DE COLUNA (HUC)
10301 |  | Mangueira para combate a incêndio em fio de poliester com engate storz, 1.1/2", revestida internamente, comprimento de 20m |  |  |  | und |  |  | 1 |  | 677.59 |  |  |  | 677.59
10302 |  | Registro globo angular, 45º, diâmetro=65mm |  |  |  | und |  |  | 1 |  | 236.25 |  |  |  | 236.25
10303 |  | Adaptador de latão rosca para engate rápido 38x38mm para hidrante |  |  |  | und |  |  | 1 |  | 129.76 |  |  |  | 129.76
10304 |  | Abrigo de parede para hidrante 60x90x17cm sobrepor, em chapa de aço com pintura eletrostática vermelha, visor transparente e inscrição |  |  |  | und |  |  | 1 |  | 2380.75 |  |  |  | 2380.75
Orçamento : 1593601 - REFERENCIAL DE PREÇOS PARA MANUTENÇÃO VIA PROGEFE Órgão Cliente : SECRETARIA DE ESTADO DA EDUCAÇÃO | [6 empty] | Data Base (Io) : | [6 empty] | Julho/2025
Planilha : |  | 17 - REGULARIZAÇÃO | [6 empty] | BDI : | [5 empty] | 33.25%
Local : |  | AVCESAR HELAL - DE 1111 AO FIM - LADO ÍMPAR, SANTA LÚCIA, VITÓRIA/ES | [6 empty] | Leis Sociais : | [5 empty] | 157.3%
Item |  | Especificação do Serviço |  |  |  | Unid. |  |  | Quant. |  | Preço Unitário |  |  |  | Preço Total
"HIDRANTE", registro globo angular 45º 2.1/2” (63mm), adaptador em latão storz engate rápido 2.1/2”, mangueira de incêndio 20m – 2.1/2” – Tipo 2, com acoplamento em latão e esguicho regulável em latão 2.1/2” em latão, fornecimento e instalação
10305 |  | Fornecimento e instalação de esguicho para mangueira de incêndio 1 1/2" |  |  |  | und |  |  | 1 |  | 287.42 |  |  |  | 287.42
10306 |  | Chave para conecões de engate rápido (Storz), 63mm x 38mm |  |  |  | und |  |  | 1 |  | 32.23 |  |  |  | 32.23
10307 |  | Fornecimento e assentamento de tampão em ferro fundido 40x40 cm, para caixa de registro, assentado c/ argamassa de cimento e areia no traço 1:3 |  |  |  | und |  |  | 1 |  | 396.69 |  |  |  | 396.69
10308 |  | Tampão com corrente para registro globo angular 63mm |  |  |  | und |  |  | 1 |  | 206.11 |  |  |  | 206.11
10309 |  | Hidrante de coluna do tipo Barbará no passeio completo, inclusive a coluna, o flange e o registro |  |  |  | und |  |  | 1 |  | 9411.33 |  |  |  | 9411.33
104 |  | REDE GLP
10401 |  | Fornecimento e fabricação de estrado metálico em barra chata 1/8"x1" e cantoneira e ferro de abas iguais 1/8"x1.1/4"x1.1/4", inclusive pintura epoxi |  |  |  | m2 |  |  | 1 |  | 613.08 |  |  |  | 613.08
10402 |  | Instalação de mangueira metálica flexível para ligação do gás ao fogão/forno, 1,20m, Ø1/2" |  |  |  | und |  |  | 1 |  | 172.53 |  |  |  | 172.53
105 |  | CENTRAL DE ALARME E DETECÇÃO DE INCÊNDIO
10501 |  | Detector de fumaça óptico (fotoelétrico) endereçável, alimentação bivolt 12/24V – Fornecimento, instalação e configuração |  |  |  | und |  |  | 1 |  | 261.92 |  |  |  | 261.92
10502 |  | Fornecimento e instalação de Detector termovelocímetro endereçavel para teto |  |  |  | und |  |  | 1 |  | 267.94 |  |  |  | 267.94
10503 |  | Fornecimento e instalação de Detector de fumaça óptico linear, tensão de operação 15 a 28Vcc, inclusive emissor/receptor, Deltafire ou equivalente |  |  |  | und |  |  | 1 |  | 2972.49 |  |  |  | 2972.49
10504 |  | Cabo flexível, com isol. de 1 KV e seção de 120,0 mm², com características de não propagação e auto extinção do fogo, com baixa emissão de fumaça e cobertura de composto não halogenado 90º C, ref.: Induscabos, Sil, Corfio ou equi |  |  |  | m |  |  | 1 |  | 185.16 |  |  |  | 185.16
10505 |  | Cabo de comando blindado, tipo Shield, 2x0.75mm² |  |  |  | m |  |  | 1 |  | 11.91 |  |  |  | 11.91
10506 |  | Cabo de comando blindado, tipo Shield, 2x1.0mm² |  |  |  | m |  |  | 1 |  | 13.14 |  |  |  | 13.14
10507 |  | Cabo de comando blindado, tipo Shield, 2x1.5mm² |  |  |  | m |  |  | 1 |  | 21.12 |  |  |  | 21.12
10508 |  | Cabo de comando blindado, tipo Shield, 2x2.5mm² |  |  |  | m |  |  | 1 |  | 26.28 |  |  |  | 26.28
10509 |  | Cabo de comando blindado, tipo Shield, 3x0.75mm² |  |  |  | m |  |  | 1 |  | 13.99 |  |  |  | 13.99
10510 |  | Cabo de comando blindado, tipo Shield, 3x1.0mm² |  |  |  | m |  |  | 1 |  | 15.63 |  |  |  | 15.63
10511 |  | Cabo de comando blindado, tipo Shield, 3x1.5mm² |  |  |  | m |  |  | 1 |  | 21.59 |  |  |  | 21.59
10512 |  | Cabo de comando blindado, tipo Shield, 3x2.5mm² |  |  |  | m |  |  | 1 |  | 24.42 |  |  |  | 24.42
10513 |  | Cabo de comando blindado, tipo Shield, 4x0.75mm² |  |  |  | m |  |  | 1 |  | 16.16 |  |  |  | 16.16
10514 |  | Cabo de comando blindado, tipo Shield, 4x1.0mm² |  |  |  | m |  |  | 1 |  | 18.6 |  |  |  | 18.6
10515 |  | Cabo de comando blindado, tipo Shield, 4x1.5mm² |  |  |  | m |  |  | 1 |  | 22.6 |  |  |  | 22.6
10516 |  | Cabo de comando blindado, tipo Shield, 4x2.5mm² |  |  |  | m |  |  | 1 |  | 30.13 |  |  |  | 30.13
106 |  | SPDA
10601 |  | Teste do SPDA, inclusive resistência da malha de aterramento e continuidade das descidas, medições e laudo do responsável técnico e ART, conforme NBR 5419-3/2015 |  |  |  | und |  |  | 1 |  | 479.7 |  |  |  | 479.7
10602 |  | Execução de teste e comissionamento de manutenção do SPDA (Sistema de Proteção contra Descargas Atmosféricas) inclusive emissão de laudo técnico ART |  |  |  | und |  |  | 1 |  | 731.63 |  |  |  | 731.63
107 |  | ILUMIÇÃO DE EMERGÊNCIA
10701 |  | Bloco autônomo p/ iluminação de emergência, c/ faróis de LED 15W temp. cor 5000K, autonomia 3 horas, gab. policarb. term. autoextinguível, prot. UV, res. a impacto, bege, mod. Advanced Two - Solarled, SLE1500 - Stefani, NLED2PR - Novaluz ou equivalente |  |  |  | und |  |  | 1 |  | 358.78 |  |  |  | 358.78
Orçamento : 1593601 - REFERENCIAL DE PREÇOS PARA MANUTENÇÃO VIA PROGEFE Órgão Cliente : SECRETARIA DE ESTADO DA EDUCAÇÃO | [6 empty] | Data Base (Io) : | [6 empty] | Julho/2025
Planilha : |  | 17 - REGULARIZAÇÃO | [6 empty] | BDI : | [5 empty] | 33.25%
Local : |  | AVCESAR HELAL - DE 1111 AO FIM - LADO ÍMPAR, SANTA LÚCIA, VITÓRIA/ES | [6 empty] | Leis Sociais : | [5 empty] | 157.3%
Item |  | Especificação do Serviço |  |  |  | Unid. |  |  | Quant. |  | Preço Unitário |  |  |  | Preço Total
108 |  | CORRIMÃO
10801 |  | Guarda corpo de tubo de aço inox AISI 304, Ø1.1/2” (montantes e |  |  |  | m |  |  | 1 |  | 952.83 |  |  |  | 952.83
travamento horizontal superior e inferior), Ø3/4" (tubos fixados na
vertical) esp. 1,5mm, H=1,10m, canoplas de acabamento em chapa inox
AISI 304 Ø11/2" esp. 0.5mm, inclusive chubamento com chumbadores
mecânicos diâmetro mínimo de 3/8", comprimento mínimo de 80mm
10802 |  | Corrimão duplo em tubo de aço inox diâmetro 1.1/2" esp. 1.5 mm, fixado |  |  |  | m |  |  | 1 |  | 369.08 |  |  |  | 369.08
em alvenaria c/ chumbador mecânico diâm. mínimo de 3/8", comp.
mínimo de 63.5 mm, incl. suporte em tubo de aço inox Ø3/4" esp. 1.5
mm e canoplas de acabamento em chapa inox AISI 304 Ø1.1/2" esp. 0.5 mm
10803 |  | Guarda corpo de tubo de aço inox AISI 304, Ø1.1/2" (montantes, |  |  |  | m |  |  | 1 |  | 1130.32 |  |  |  | 1130.32
travamento horizontal superior e inferior e corrimão duplo) e Ø3/4"
(tubos fixados na vertical e suportes do corrimão) esp. 1.5 mm, H=1.10
m, canoplas de acabamento em chapa inox AISI 304 Ø1.1/2" esp. 0.5 mm, inclusive chumbamento com chumbadores mecânicos diâmetro mínimo de 3/8", comprimento mínimo de 80 mm
109 |  | CAIXA D'AGUA
10901 |  | Tanque vertical em polietileno, capacidade de 5.000 litros, com tampa |  |  |  | und |  |  | 1 |  | 4599.83 |  |  |  | 4599.83
de 1/4 de volta e vedação total, marcas de referência Fortlev, Bakof Tec,
Rotoplastyc ou equiv., inclusive equipamento equipado com guindauto
para içamento
10902 |  | Tanque vertical em polietileno, capacidade de 10.000 litros, com tampa |  |  |  | und |  |  | 1 |  | 8231.47 |  |  |  | 8231.47
de 1/4 de volta e vedação total, marcas de referência Fortlev, Bakof Tec,
Rotoplastyc ou equiv., inclusive equipamento equipado com guindauto
para içamento
10903 |  | Tanque cilíndrico vertical em polietileno, capacidade de 20.000 litros, |  |  |  | und |  |  | 1 |  | 23262.56 |  |  |  | 23262.56
com boca de inspeção 60cm, tampa de 1/4 de volta e vedação total,
inclusive transporte horizontal manual até base de torre, transporte
vertical com guindaste hidráulico
10904 |  | Entrada de borda em ferro galvanizado diâmetro 2.1/2" (63 mm), com |  |  |  | und |  |  | 1 |  | 428.56 |  |  |  | 428.56
flange
10905 |  | Entrada de borda em ferro galvanizado diâmetro 75 mm, com flange |  |  |  | und |  |  | 1 |  | 210.83 |  |  |  | 210.83
10906 |  | Torneira de bóia de PVC, diâm. 1" (25mm) |  |  |  | und |  |  | 1 |  | 158.98 |  |  |  | 158.98
10907 |  | Automático de bóia, 2 funções 25A |  |  |  | und |  |  | 1 |  | 121.66 |  |  |  | 121.66
110 |  | BOMBA
11001 |  | Fornecimento e instalação de bomba de incêndio centrífuga trifásica |  |  |  | und |  |  | 1 |  | 4967.05 |  |  |  | 4967.05
4CV, Modelo BPI-21 F21/2, SCHNEIDER ou equivalente
11002 |  | Fornecimento e instalação de bomba de incêndio centrífuga trifásica |  |  |  | und |  |  | 1 |  | 4918.64 |  |  |  | 4918.64
5CV, Modelo BPI-21 F21/2, SCHNEIDER ou equivalente
11003 |  | Fornecimento e instalação de bomba de incêndio centrífuga trifásica |  |  |  | und |  |  | 1 |  | 5379.11 |  |  |  | 5379.11
7,5CV, Modelo BPI-21 F21/2, SCHNEIDER ou equivalente
11004 |  | Acionador manual para bomba de incêndio, com botoeira liga/desliga, |  |  |  | und |  |  | 1 |  | 144.5 |  |  |  | 144.5
em caica de plástico ABS não endereçável (convencional)
Total do Item 01: 76.293,19
Total da Planilha 17: 76.293,19
Total Orçamento : 1.422.781,51
GOVERNO DO ESTADO DO ESPÍRITO SANTO
Secretaria Estadual da Educação - SEDU
Subsecretaria de Suporte a Educação - SESE/GERFE
Planilha Orçamentária (Todas Planilhas) Obs: VALORES REFERENCIAIS APRESENTADOS EM REAL
GOVERNO DO ESTADO DO ESPÍRITO SANTO
Secretaria Estadual da Educação - SEDU
Subsecretaria de Suporte a Educação - SESE/GERFE
Planilha Orçamentária (Todas Planilhas) Obs: VALORES REFERENCIAIS APRESENTADOS EM REAL
GOVERNO DO ESTADO DO ESPÍRITO SANTO
Secretaria Estadual da Educação - SEDU
Subsecretaria de Suporte a Educação - SESE/GERFE
Planilha Orçamentária (Todas Planilhas) Obs: VALORES REFERENCIAIS APRESENTADOS EM REAL
GOVERNO DO ESTADO DO ESPÍRITO SANTO
Secretaria Estadual da Educação - SEDU
Subsecretaria de Suporte a Educação - SESE/GERFE
Planilha Orçamentária (Todas Planilhas) Obs: VALORES REFERENCIAIS APRESENTADOS EM REAL
GOVERNO DO ESTADO DO ESPÍRITO SANTO
Secretaria Estadual da Educação - SEDU
Subsecretaria de Suporte a Educação - SESE/GERFE
Planilha Orçamentária (Todas Planilhas) Obs: VALORES REFERENCIAIS APRESENTADOS EM REAL
GOVERNO DO ESTADO DO ESPÍRITO SANTO
Secretaria Estadual da Educação - SEDU
Subsecretaria de Suporte a Educação - SESE/GERFE
Planilha Orçamentária (Todas Planilhas) Obs: VALORES REFERENCIAIS APRESENTADOS EM REAL
GOVERNO DO ESTADO DO ESPÍRITO SANTO
Secretaria Estadual da Educação - SEDU
Subsecretaria de Suporte a Educação - SESE/GERFE
Planilha Orçamentária (Todas Planilhas) Obs: VALORES REFERENCIAIS APRESENTADOS EM REAL
GOVERNO DO ESTADO DO ESPÍRITO SANTO
Secretaria Estadual da Educação - SEDU
Subsecretaria de Suporte a Educação - SESE/GERFE
Planilha Orçamentária (Todas Planilhas) Obs: VALORES REFERENCIAIS APRESENTADOS EM REAL
GOVERNO DO ESTADO DO ESPÍRITO SANTO
Secretaria Estadual da Educação - SEDU
Subsecretaria de Suporte a Educação - SESE/GERFE
Planilha Orçamentária (Todas Planilhas) Obs: VALORES REFERENCIAIS APRESENTADOS EM REAL
GOVERNO DO ESTADO DO ESPÍRITO SANTO
Secretaria Estadual da Educação - SEDU
Subsecretaria de Suporte a Educação - SESE/GERFE
Planilha Orçamentária (Todas Planilhas) Obs: VALORES REFERENCIAIS APRESENTADOS EM REAL
GOVERNO DO ESTADO DO ESPÍRITO SANTO
Secretaria Estadual da Educação - SEDU
Subsecretaria de Suporte a Educação - SESE/GERFE
Planilha Orçamentária (Todas Planilhas) Obs: VALORES REFERENCIAIS APRESENTADOS EM REAL
GOVERNO DO ESTADO DO ESPÍRITO SANTO
Secretaria Estadual da Educação - SEDU
Subsecretaria de Suporte a Educação - SESE/GERFE
Planilha Orçamentária (Todas Planilhas) Obs: VALORES REFERENCIAIS APRESENTADOS EM REAL
GOVERNO DO ESTADO DO ESPÍRITO SANTO
Secretaria Estadual da Educação - SEDU
Subsecretaria de Suporte a Educação - SESE/GERFE
Planilha Orçamentária (Todas Planilhas) Obs: VALORES REFERENCIAIS APRESENTADOS EM REAL
GOVERNO DO ESTADO DO ESPÍRITO SANTO
Secretaria Estadual da Educação - SEDU
Subsecretaria de Suporte a Educação - SESE/GERFE
Planilha Orçamentária (Todas Planilhas) Obs: VALORES REFERENCIAIS APRESENTADOS EM REAL
GOVERNO DO ESTADO DO ESPÍRITO SANTO
Secretaria Estadual da Educação - SEDU
Subsecretaria de Suporte a Educação - SESE/GERFE
Planilha Orçamentária (Todas Planilhas) Obs: VALORES REFERENCIAIS APRESENTADOS EM REAL
GOVERNO DO ESTADO DO ESPÍRITO SANTO
Secretaria Estadual da Educação - SEDU
Subsecretaria de Suporte a Educação - SESE/GERFE
Planilha Orçamentária (Todas Planilhas) Obs: VALORES REFERENCIAIS APRESENTADOS EM REAL
GOVERNO DO ESTADO DO ESPÍRITO SANTO
Secretaria Estadual da Educação - SEDU
Subsecretaria de Suporte a Educação - SESE/GERFE
Planilha Orçamentária (Todas Planilhas) Obs: VALORES REFERENCIAIS APRESENTADOS EM REAL
GOVERNO DO ESTADO DO ESPÍRITO SANTO
Secretaria Estadual da Educação - SEDU
Subsecretaria de Suporte a Educação - SESE/GERFE
Planilha Orçamentária (Todas Planilhas) Obs: VALORES REFERENCIAIS APRESENTADOS EM REAL
GOVERNO DO ESTADO DO ESPÍRITO SANTO
Secretaria Estadual da Educação - SEDU
Subsecretaria de Suporte a Educação - SESE/GERFE
Planilha Orçamentária (Todas Planilhas) Obs: VALORES REFERENCIAIS APRESENTADOS EM REAL
GOVERNO DO ESTADO DO ESPÍRITO SANTO
Secretaria Estadual da Educação - SEDU
Subsecretaria de Suporte a Educação - SESE/GERFE
Planilha Orçamentária (Todas Planilhas) Obs: VALORES REFERENCIAIS APRESENTADOS EM REAL
GOVERNO DO ESTADO DO ESPÍRITO SANTO
Secretaria Estadual da Educação - SEDU
Subsecretaria de Suporte a Educação - SESE/GERFE
Planilha Orçamentária (Todas Planilhas) Obs: VALORES REFERENCIAIS APRESENTADOS EM REAL
GOVERNO DO ESTADO DO ESPÍRITO SANTO
Secretaria Estadual da Educação - SEDU
Subsecretaria de Suporte a Educação - SESE/GERFE
Planilha Orçamentária (Todas Planilhas) Obs: VALORES REFERENCIAIS APRESENTADOS EM REAL
GOVERNO DO ESTADO DO ESPÍRITO SANTO
Secretaria Estadual da Educação - SEDU
Subsecretaria de Suporte a Educação - SESE/GERFE
Planilha Orçamentária (Todas Planilhas) Obs: VALORES REFERENCIAIS APRESENTADOS EM REAL
GOVERNO DO ESTADO DO ESPÍRITO SANTO
Secretaria Estadual da Educação - SEDU
Subsecretaria de Suporte a Educação - SESE/GERFE
Planilha Orçamentária (Todas Planilhas) Obs: VALORES REFERENCIAIS APRESENTADOS EM REAL
GOVERNO DO ESTADO DO ESPÍRITO SANTO
Secretaria Estadual da Educação - SEDU
Subsecretaria de Suporte a Educação - SESE/GERFE
Planilha Orçamentária (Todas Planilhas) Obs: VALORES REFERENCIAIS APRESENTADOS EM REAL
GOVERNO DO ESTADO DO ESPÍRITO SANTO
Secretaria Estadual da Educação - SEDU
Subsecretaria de Suporte a Educação - SESE/GERFE
Planilha Orçamentária (Todas Planilhas) Obs: VALORES REFERENCIAIS APRESENTADOS EM REAL
GOVERNO DO ESTADO DO ESPÍRITO SANTO
Secretaria Estadual da Educação - SEDU
Subsecretaria de Suporte a Educação - SESE/GERFE
Planilha Orçamentária (Todas Planilhas) Obs: VALORES REFERENCIAIS APRESENTADOS EM REAL
GOVERNO DO ESTADO DO ESPÍRITO SANTO
Secretaria Estadual da Educação - SEDU
Subsecretaria de Suporte a Educação - SESE/GERFE
Planilha Orçamentária (Todas Planilhas) Obs: VALORES REFERENCIAIS APRESENTADOS EM REAL
GOVERNO DO ESTADO DO ESPÍRITO SANTO
Secretaria Estadual da Educação - SEDU
Subsecretaria de Suporte a Educação - SESE/GERFE
Planilha Orçamentária (Todas Planilhas) Obs: VALORES REFERENCIAIS APRESENTADOS EM REAL
GOVERNO DO ESTADO DO ESPÍRITO SANTO
Secretaria Estadual da Educação - SEDU
Subsecretaria de Suporte a Educação - SESE/GERFE
Planilha Orçamentária (Todas Planilhas) Obs: VALORES REFERENCIAIS APRESENTADOS EM REAL
GOVERNO DO ESTADO DO ESPÍRITO SANTO
Secretaria Estadual da Educação - SEDU
Subsecretaria de Suporte a Educação - SESE/GERFE
Planilha Orçamentária (Todas Planilhas) Obs: VALORES REFERENCIAIS APRESENTADOS EM REAL
GOVERNO DO ESTADO DO ESPÍRITO SANTO
Secretaria Estadual da Educação - SEDU
Subsecretaria de Suporte a Educação - SESE/GERFE
Planilha Orçamentária (Todas Planilhas) Obs: VALORES REFERENCIAIS APRESENTADOS EM REAL
GOVERNO DO ESTADO DO ESPÍRITO SANTO
Secretaria Estadual da Educação - SEDU
Subsecretaria de Suporte a Educação - SESE/GERFE
Planilha Orçamentária (Todas Planilhas) Obs: VALORES REFERENCIAIS APRESENTADOS EM REAL
GOVERNO DO ESTADO DO ESPÍRITO SANTO
Secretaria Estadual da Educação - SEDU
Subsecretaria de Suporte a Educação - SESE/GERFE
Planilha Orçamentária (Todas Planilhas) Obs: VALORES REFERENCIAIS APRESENTADOS EM REAL
GOVERNO DO ESTADO DO ESPÍRITO SANTO
Secretaria Estadual da Educação - SEDU
Subsecretaria de Suporte a Educação - SESE/GERFE
Planilha Orçamentária (Todas Planilhas) Obs: VALORES REFERENCIAIS APRESENTADOS EM REAL
GOVERNO DO ESTADO DO ESPÍRITO SANTO
Secretaria Estadual da Educação - SEDU
Subsecretaria de Suporte a Educação - SESE/GERFE
Planilha Orçamentária (Todas Planilhas) Obs: VALORES REFERENCIAIS APRESENTADOS EM REAL
GOVERNO DO ESTADO DO ESPÍRITO SANTO
Secretaria Estadual da Educação - SEDU
Subsecretaria de Suporte a Educação - SESE/GERFE
Planilha Orçamentária (Todas Planilhas) Obs: VALORES REFERENCIAIS APRESENTADOS EM REAL
GOVERNO DO ESTADO DO ESPÍRITO SANTO
Secretaria Estadual da Educação - SEDU
Subsecretaria de Suporte a Educação - SESE/GERFE
Planilha Orçamentária (Todas Planilhas) Obs: VALORES REFERENCIAIS APRESENTADOS EM REAL
GOVERNO DO ESTADO DO ESPÍRITO SANTO
Secretaria Estadual da Educação - SEDU
Subsecretaria de Suporte a Educação - SESE/GERFE
Planilha Orçamentária (Todas Planilhas) Obs: VALORES REFERENCIAIS APRESENTADOS EM REAL
GOVERNO DO ESTADO DO ESPÍRITO SANTO
Secretaria Estadual da Educação - SEDU
Subsecretaria de Suporte a Educação - SESE/GERFE
Planilha Orçamentária (Todas Planilhas) Obs: VALORES REFERENCIAIS APRESENTADOS EM REAL
GOVERNO DO ESTADO DO ESPÍRITO SANTO
Secretaria Estadual da Educação - SEDU
Subsecretaria de Suporte a Educação - SESE/GERFE
Planilha Orçamentária (Todas Planilhas) Obs: VALORES REFERENCIAIS APRESENTADOS EM REAL
GOVERNO DO ESTADO DO ESPÍRITO SANTO
Secretaria Estadual da Educação - SEDU
Subsecretaria de Suporte a Educação - SESE/GERFE
Planilha Orçamentária (Todas Planilhas) Obs: VALORES REFERENCIAIS APRESENTADOS EM REAL
GOVERNO DO ESTADO DO ESPÍRITO SANTO
Secretaria Estadual da Educação - SEDU
Subsecretaria de Suporte a Educação - SESE/GERFE
Planilha Orçamentária (Todas Planilhas) Obs: VALORES REFERENCIAIS APRESENTADOS EM REAL
GOVERNO DO ESTADO DO ESPÍRITO SANTO
Secretaria Estadual da Educação - SEDU
Subsecretaria de Suporte a Educação - SESE/GERFE
Planilha Orçamentária (Todas Planilhas) Obs: VALORES REFERENCIAIS APRESENTADOS EM REAL
GOVERNO DO ESTADO DO ESPÍRITO SANTO
Secretaria Estadual da Educação - SEDU
Subsecretaria de Suporte a Educação - SESE/GERFE
Planilha Orçamentária (Todas Planilhas) Obs: VALORES REFERENCIAIS APRESENTADOS EM REAL